## Выписка из сметы № 46-13-23 ОКР
(наименование стройки)
ВЫПИСКА ИЗ ЛОКАЛЬНОЙ СМЕТЫ № 46-13-23
(локальная смета)
на Ремонт трубопроводов цеха | [17 empty] | на Выписка из сметы № 46-13-23 ОКР-2024. Ремонт трубопроводов цеха (не выпускали 09.04.2024г.),
И-4
| Основание: | Дефектная ведомость № 171 | [16 empty] | Дефектная ведомость № 171
| Сметная стоимость |  | 119.726 | тыс.руб.
| строительных работ |  | 12.803 | тыс.руб.
| монтажных работ |  | 106.923 | тыс.руб.
| Средства на оплату труда |  | 32.348 | тыс.руб.
| Сметная трудоемкость |  | 2319.59 | чел.час
| Составлен(а) в текущих (прогнозных) ценах по состоянию на |  |  | 2001г.
№ п/п | Обоснование | Наименование работ и затрат |  | Единица измерения | Кол-во | Стоимость единицы, руб. |  |  |  | Общая стоимость, руб. |  |  |  | Т/з осн. раб.на ед. | Т/з осн. раб. Всего | Т/з мех. на ед. | Т/з мех. Всего
[6 empty] | Всего | В том числе |  |  | Всего | В том числе
[7 empty] | Осн.З/п | Эк.Маш | З/пМех |  | Осн.З/п | Эк.Маш | З/пМех
1 | 2 | 3 |  | 4 | 5 | 6 | 7 | 8 | 9 | 10 | 11 | 12 | 13 | 14 | 15 | 16 | 17
Раздел 1. ОТДЕЛЕНИЕ №1 | [19 empty] | Раздел 1. ОТДЕЛЕНИЕ №1
Замена арматур | [20 empty] | Замена арматур
4.1 Замена арматуры на трубопроводе прямой промводы в Д-158/1 | [20 empty] | 4.1 Замена арматуры на трубопроводе прямой промводы в Д-158/1
1 | ТЕРм12-12-001-16 | Демонтаж. Арматура фланцевая с ручным приводом или без привода водопроводная на условное давление до 4 МПа, диаметр условного прохода: 350 мм |  | 1 шт. | 1 | 175.54 | 51.69 | 123.85 | 14.94 | 175.54 | 51.69 | 123.85 | 14.94 | 4.251 | 4.25 | 0.915 | 0.92 |  |  |  |  | Демонтаж. Арматура фланцевая с ручным приводом или без привода водопроводная на условное давление до 4 МПа, диаметр условного прохода: 350 мм
| Приказ от 04.09.2019 № 519/пр табл.3 п.4 | Демонтаж оборудования, не пригодного для дальнейшего использования (предназначено в лом), без разборки и резки ОЗП=0,3; ЭМ=0,3 к расх.; ЗПМ=0,3; МАТ=0 к расх.; ТЗ=0,3; ТЗМ=0,3 | [20 empty] | Демонтаж оборудования, не пригодного для дальнейшего использования (предназначено в лом), без разборки и резки ОЗП=0,3; ЭМ=0,3 к расх.; ЗПМ=0,3; МАТ=0 к расх.; ТЗ=0,3; ТЗМ=0,3
| Технологические трубопроводы | [22 empty] | Технологические трубопроводы
|  |  | Накладные расходы 90% ФОТ (от 76,62) | З/пМех 10: 68.96
|  |  | Сметная прибыль 46% ФОТ (от 76,62) | З/пМех 10: 35.25
2 | ТЕРм12-12-001-16 | Арматура фланцевая с ручным приводом или без привода водопроводная на условное давление до 4 МПа, диаметр условного прохода: 350 мм |  | 1 шт. | 1 | 588.6 | 172.31 | 412.84 | 49.81 | 588.6 | 172.31 | 412.84 | 49.81 | 14.17 | 14.17 | 3.05 | 3.05 |  |  |  |  | Арматура фланцевая с ручным приводом или без привода водопроводная на условное давление до 4 МПа, диаметр условного прохода: 350 мм
|  | 588,60 = 685,17 - 0,94 x 21,24 - 5 x 15,32 | [22 empty] | 588,60 = 685,17 - 0,94 x 21,24 - 5 x 15,32
| Технологические трубопроводы | [22 empty] | Технологические трубопроводы
|  |  | Накладные расходы 90% ФОТ (от 255,44) | З/пМех 10: 229.9
|  |  | Сметная прибыль 46% ФОТ (от 255,44) | З/пМех 10: 117.5
Уд | 101-1703 | Прокладки резиновые (пластина техническая прессованная) |  | 4: кг; 5: 0,94 0,94; 6: 21.24; З/пМех 10: 19.97 | [8 empty] | Прокладки резиновые (пластина техническая прессованная)
Уд | 101-1977 | Болты с гайками и шайбами строительные |  | 4: кг; 5: 5 5; 6: 15.32; З/пМех 10: 76.6 | [8 empty] | Болты с гайками и шайбами строительные
3 | Материал заказчика | 30с41нж Ду350 Ру16 |  | 4: шт; 5: 1; З/пМех 14: 0; З/пМех 15: 0; З/пМех 16: 0; З/пМех 17: 0 |  |  |  |  | 30с41нж Ду350 Ру16
| Материалы | [22 empty] | Материалы
4.2 Замена арматуры на трубопроводе обратной грунтовой воды от Д-116/1 | [20 empty] | 4.2 Замена арматуры на трубопроводе обратной грунтовой воды от Д-116/1
4 | ТЕРм12-12-001-15 | Демонтаж. Арматура фланцевая с ручным приводом или без привода водопроводная на условное давление до 4 МПа, диаметр условного прохода: 300 мм |  | 1 шт. | 1 | 143.11 | 41.77 | 101.34 | 12.3 | 143.11 | 41.77 | 101.34 | 12.3 | 3.435 | 3.44 | 0.753 | 0.75 |  |  |  |  | Демонтаж. Арматура фланцевая с ручным приводом или без привода водопроводная на условное давление до 4 МПа, диаметр условного прохода: 300 мм
| Приказ от 04.09.2019 № 519/пр табл.3 п.4 | Демонтаж оборудования, не пригодного для дальнейшего использования (предназначено в лом), без разборки и резки ОЗП=0,3; ЭМ=0,3 к расх.; ЗПМ=0,3; МАТ=0 к расх.; ТЗ=0,3; ТЗМ=0,3 | [20 empty] | Демонтаж оборудования, не пригодного для дальнейшего использования (предназначено в лом), без разборки и резки ОЗП=0,3; ЭМ=0,3 к расх.; ЗПМ=0,3; МАТ=0 к расх.; ТЗ=0,3; ТЗМ=0,3
| Технологические трубопроводы | [22 empty] | Технологические трубопроводы
|  |  | Накладные расходы 90% ФОТ (от 62,19) | З/пМех 10: 55.97
|  |  | Сметная прибыль 46% ФОТ (от 62,19) | З/пМех 10: 28.61
5 | ТЕРм12-12-001-15 | Арматура фланцевая с ручным приводом или без привода водопроводная на условное давление до 4 МПа, диаметр условного прохода: 300 мм |  | 1 шт. | 1 | 479.81 | 139.23 | 337.8 | 40.99 | 479.81 | 139.23 | 337.8 | 40.99 | 11.45 | 11.45 | 2.51 | 2.51 |  |  |  |  | Арматура фланцевая с ручным приводом или без привода водопроводная на условное давление до 4 МПа, диаметр условного прохода: 300 мм
|  | 479,81 = 570,85 - 0,68 x 21,24 - 5 x 15,32 | [22 empty] | 479,81 = 570,85 - 0,68 x 21,24 - 5 x 15,32
| Технологические трубопроводы | [22 empty] | Технологические трубопроводы
|  |  | Накладные расходы 90% ФОТ (от 207,25) | З/пМех 10: 186.53
|  |  | Сметная прибыль 46% ФОТ (от 207,25) | З/пМех 10: 95.34
Уд | 101-1703 | Прокладки резиновые (пластина техническая прессованная) |  | 4: кг; 5: 0,68 0,68; 6: 21.24; З/пМех 10: 14.44 | [8 empty] | Прокладки резиновые (пластина техническая прессованная)
Уд | 101-1977 | Болты с гайками и шайбами строительные |  | 4: кг; 5: 5 5; 6: 15.32; З/пМех 10: 76.6 | [8 empty] | Болты с гайками и шайбами строительные
6 | Материал заказчика | 30ч6брнж Ду300 Ру10 |  | 4: шт; 5: 1; З/пМех 14: 0; З/пМех 15: 0; З/пМех 16: 0; З/пМех 17: 0 |  |  |  |  | 30ч6брнж Ду300 Ру10
| Материалы | [22 empty] | Материалы
4.3 Замена арматуры на трубопроводе обратной грунтовой воды от Д-116/9 | [20 empty] | 4.3 Замена арматуры на трубопроводе обратной грунтовой воды от Д-116/9
7 | ТЕРм12-12-001-13 | Демонтаж. Арматура фланцевая с ручным приводом или без привода водопроводная на условное давление до 4 МПа, диаметр условного прохода: 200 мм |  | 1 шт. | 1 | 84.7 | 28.24 | 56.46 | 6.96 | 84.7 | 28.24 | 56.46 | 6.96 | 2.322 | 2.32 | 0.426 | 0.43 |  |  |  |  | Демонтаж. Арматура фланцевая с ручным приводом или без привода водопроводная на условное давление до 4 МПа, диаметр условного прохода: 200 мм
| Приказ от 04.09.2019 № 519/пр табл.3 п.4 | Демонтаж оборудования, не пригодного для дальнейшего использования (предназначено в лом), без разборки и резки ОЗП=0,3; ЭМ=0,3 к расх.; ЗПМ=0,3; МАТ=0 к расх.; ТЗ=0,3; ТЗМ=0,3 | [20 empty] | Демонтаж оборудования, не пригодного для дальнейшего использования (предназначено в лом), без разборки и резки ОЗП=0,3; ЭМ=0,3 к расх.; ЗПМ=0,3; МАТ=0 к расх.; ТЗ=0,3; ТЗМ=0,3
| Технологические трубопроводы | [22 empty] | Технологические трубопроводы
|  |  | Накладные расходы 90% ФОТ (от 40,48) | З/пМех 10: 36.43
|  |  | Сметная прибыль 46% ФОТ (от 40,48) | З/пМех 10: 18.62
8 | ТЕРм12-12-001-13 | Арматура фланцевая с ручным приводом или без привода водопроводная на условное давление до 4 МПа, диаметр условного прохода: 200 мм |  | 1 шт. | 1 | 284.21 | 94.12 | 188.2 | 23.19 | 284.21 | 94.12 | 188.2 | 23.19 | 7.74 | 7.74 | 1.42 | 1.42 |  |  |  |  | Арматура фланцевая с ручным приводом или без привода водопроводная на условное давление до 4 МПа, диаметр условного прохода: 200 мм
|  | 284,21 = 331,47 - 0,35 x 21,24 - 2,6 x 15,32 | [22 empty] | 284,21 = 331,47 - 0,35 x 21,24 - 2,6 x 15,32
| Технологические трубопроводы | [22 empty] | Технологические трубопроводы
|  |  | Накладные расходы 90% ФОТ (от 134,91) | З/пМех 10: 121.42
|  |  | Сметная прибыль 46% ФОТ (от 134,91) | З/пМех 10: 62.06
Уд | 101-1703 | Прокладки резиновые (пластина техническая прессованная) |  | 4: кг; 5: 0,35 0,35; 6: 21.24; З/пМех 10: 7.43 | [8 empty] | Прокладки резиновые (пластина техническая прессованная)
Уд | 101-1977 | Болты с гайками и шайбами строительные |  | 4: кг; 5: 2,6 2,6; 6: 15.32; З/пМех 10: 39.83 | [8 empty] | Болты с гайками и шайбами строительные
9 | Материал заказчика | 30с41нж Ду200 Ру16 |  | 4: шт; 5: 1; З/пМех 14: 0; З/пМех 15: 0; З/пМех 16: 0; З/пМех 17: 0 |  |  |  |  | 30с41нж Ду200 Ру16
| Материалы | [22 empty] | Материалы
Ремонт технологических трубопроводов по отд. №1 | [20 empty] | Ремонт технологических трубопроводов по отд. №1
5.1 Ремонт трубопровода освобождения насосов от углеводородов в насосной №2 | [20 empty] | 5.1 Ремонт трубопровода освобождения насосов от углеводородов в насосной №2
Количество стыков уточнить и принять по факту | [20 empty] | Количество стыков уточнить и принять по факту
Контроль сварных швов /уточнить по факту/ | [20 empty] | Контроль сварных швов /уточнить по факту/
5.2 Ремонт трубопровода прямой грунтовой воды в отделение №1 НУ №2 | [20 empty] | 5.2 Ремонт трубопровода прямой грунтовой воды в отделение №1 НУ №2
41 | ТЕРм12-01-002-18 | Демонтаж. Трубопровод в помещениях или на открытых площадках в пределах цехов, монтируемый из готовых узлов, на условное давление не более 2,5 МПа, диаметр труб наружный: 530 мм |  | 100 м трубопровода | 0.2971 | 3015.56 | 1489.6 | 1525.96 | 137.97 | 895.92 | 442.56 | 453.36 | 40.99 | 122.5 | 36.39 | 13.09 | 3.89 |  |  |  |  | Демонтаж. Трубопровод в помещениях или на открытых площадках в пределах цехов, монтируемый из готовых узлов, на условное давление не более 2,5 МПа, диаметр труб наружный: 530 мм
|  | Объем=(25+0,785*6) / 100 | [24 empty] | Объем=(25+0,785*6) / 100
|  | 7 460,71 = 10 537,87 - 9,28 x 331,59 | [22 empty] | 7 460,71 = 10 537,87 - 9,28 x 331,59
| Приказ от 04.09.2019 № 519/пр табл.3 п.3 | Демонтаж оборудования, не пригодного для дальнейшего использования (предназначено в лом), с разборкой и резкой на части ОЗП=0,5; ЭМ=0,5 к расх.; ЗПМ=0,5; МАТ=0 к расх.; ТЗ=0,5; ТЗМ=0,5 | [20 empty] | Демонтаж оборудования, не пригодного для дальнейшего использования (предназначено в лом), с разборкой и резкой на части ОЗП=0,5; ЭМ=0,5 к расх.; ЗПМ=0,5; МАТ=0 к расх.; ТЗ=0,5; ТЗМ=0,5
| Технологические трубопроводы | [22 empty] | Технологические трубопроводы
|  |  | Накладные расходы 90% ФОТ (от 556,08) | З/пМех 10: 500.47
|  |  | Сметная прибыль 46% ФОТ (от 556,08) | З/пМех 10: 255.8
Уд | 150102 | Агрегаты наполнительно-опрессовочные: до 300 м3/ч |  | 4: маш.час; 5: 4,64 1,38; 6: 331.59; Эк.Маш 8: 331.59; З/пМех 9: 14.02; З/пМех 10: 457.59; Эк.Маш 12: 457.59; З/пМех 13: 19.35 | [8 empty] | Агрегаты наполнительно-опрессовочные: до 300 м3/ч
42 | ТЕРм12-20-001-18 | Трубопроводы в помещениях или на открытых площадках, монтируемые из труб и готовых деталей, на условное давление не более 2,5 МПа, диаметр трубопровода наружный: до 530 мм |  | 1 м | 29.71 | 188.76 | 29.14 | 147.7 | 11.02 | 5608.06 | 865.75 | 4388.17 | 327.4 | 2.51 | 74.57 | 0.71 | 21.09 |  |  |  |  | Трубопроводы в помещениях или на открытых площадках, монтируемые из труб и готовых деталей, на условное давление не более 2,5 МПа, диаметр трубопровода наружный: до 530 мм
|  | Объем=25+0,785*6 | [24 empty] | Объем=25+0,785*6
| Технологические трубопроводы | [22 empty] | Технологические трубопроводы
|  |  | Накладные расходы 90% ФОТ (от 1 372,12) | З/пМех 10: 1234.91
|  |  | Сметная прибыль 46% ФОТ (от 1 372,12) | З/пМех 10: 631.18
Количество стыков уточнить и принять по факту | [20 empty] | Количество стыков уточнить и принять по факту
43 | ТЕРм12-20-001-41 | Добавлять на 1 стык, диаметр трубопровода наружный: до 530 мм |  | 1 стык | 15 | 551.37 | 274.45 | 201.58 | 11.27 | 8270.55 | 4116.75 | 3023.7 | 169.05 | 20.39 | 305.85 | 0.69 | 10.35 |  |  |  |  | Добавлять на 1 стык, диаметр трубопровода наружный: до 530 мм
|  | Объем=3+6*2 | [24 empty] | Объем=3+6*2
| Технологические трубопроводы | [22 empty] | Технологические трубопроводы
|  |  | Накладные расходы 90% ФОТ (от 4 928,67) | З/пМех 10: 4435.8
|  |  | Сметная прибыль 46% ФОТ (от 4 928,67) | З/пМех 10: 2267.19
44 | Материал заказчика | Труба 530х7 Ст20 |  | 4: м.п.; 5: 25.75; З/пМех 14: 0; З/пМех 15: 0; З/пМех 16: 0; З/пМех 17: 0 |  |  |  |  | Труба 530х7 Ст20
|  | Объем=1,03*25 | [24 empty] | Объем=1,03*25
| Материалы | [22 empty] | Материалы
45 | Материал заказчика | Отвод 90гр. 530х7 Ст20 |  | 4: шт; 5: 6; З/пМех 14: 0; З/пМех 15: 0; З/пМех 16: 0; З/пМех 17: 0 |  |  |  |  | Отвод 90гр. 530х7 Ст20
| Материалы | [22 empty] | Материалы
46 | Материал заказчика | Опора 530-КП-А11 |  | 4: шт; 5: 1; З/пМех 14: 0; З/пМех 15: 0; З/пМех 16: 0; З/пМех 17: 0 |  |  |  |  | Опора 530-КП-А11
| Материалы | [22 empty] | Материалы
47 | ТЕРм38-01-003-04 | Решетчатые конструкции (стойки, опоры, фермы и пр.), сборка с помощью: лебедок ручных (с установкой и снятием их в процессе работы) или вручную (мелких деталей) |  | 1 т конструкций | 0.234 | 2192.38 | 1459.2 | 436.89 | 18.38 | 513.01 | 341.45 | 102.23 | 4.3 | 120 | 28.08 | 1.34 | 0.31 |  |  |  |  | Решетчатые конструкции (стойки, опоры, фермы и пр.), сборка с помощью: лебедок ручных (с установкой и снятием их в процессе работы) или вручную (мелких деталей)
|  | Объем=234/1000 | [24 empty] | Объем=234/1000
|  | 2 192,38 = 10 166,57 - 1,032 x 7 726,93 | [22 empty] | 2 192,38 = 10 166,57 - 1,032 x 7 726,93
| Изготовление в построечных условиях материалов, полуфабрикатов, металлических и трубопроводных заготовок | [22 empty] | Изготовление в построечных условиях материалов, полуфабрикатов, металлических и трубопроводных заготовок
|  |  | Накладные расходы 73% ФОТ (от 397,62) | З/пМех 10: 290.26
|  |  | Сметная прибыль 34% ФОТ (от 397,62) | З/пМех 10: 135.19
Уд | 101-1026 | Швеллеры № 40 из стали марки: Ст3сп |  | 4: т; 5: 1,032 0,2415; 6: 7726.93; З/пМех 10: 1866.05 | [8 empty] | Швеллеры № 40 из стали марки: Ст3сп
48 | Материал заказчика | Труба 325х8 Ст20 |  | 4: м.п.; 5: 3; З/пМех 14: 0; З/пМех 15: 0; З/пМех 16: 0; З/пМех 17: 0 |  |  |  |  | Труба 325х8 Ст20
| Материалы | [22 empty] | Материалы
49 | Материал заказчика | Швеллер 20 Ст20 |  | 4: т; 5: 0.018989; З/пМех 14: 0; З/пМех 15: 0; З/пМех 16: 0; З/пМех 17: 0 |  |  |  |  | Швеллер 20 Ст20
|  | Объем=1,032*18,4/1000 | [24 empty] | Объем=1,032*18,4/1000
| Материалы | [22 empty] | Материалы
50 | Материал заказчика | Уголок 75х75х6 Ст20 |  | 4: т; 5: 0.028442; З/пМех 14: 0; З/пМех 15: 0; З/пМех 16: 0; З/пМех 17: 0 |  |  |  |  | Уголок 75х75х6 Ст20
|  | Объем=1,032*27,56/1000 | [24 empty] | Объем=1,032*27,56/1000
| Материалы | [22 empty] | Материалы
51 | ТЕР09-03-039-01 | Монтаж опорных конструкций: для крепления трубопроводов внутри зданий и сооружений массой до 0,1 т |  | 1 т конструкций | 0.234 | 1711.35 | 1058.14 | 347.64 | 2.25 | 400.45 | 247.6 | 81.35 | 0.53 | 92.253 | 21.59 | 0.1375 | 0.03 |  |  |  |  | Монтаж опорных конструкций: для крепления трубопроводов внутри зданий и сооружений массой до 0,1 т
|  | Объем=234/1000 | [24 empty] | Объем=234/1000
| Приказ от 04.09.2019 № 519/пр п.6.7.1 | При ремонтно-строительных работах и работах по реконструкции объектов капитального строительства (аналогичных технологическим процессам в новом строительстве, в том числе по возведению новых конструктивных элементов) ОЗП=1,15; ЭМ=1,25 к расх.; ЗПМ=1,25; ТЗ=1,15; ТЗМ=1,25 | [20 empty] | При ремонтно-строительных работах и работах по реконструкции объектов капитального строительства (аналогичных технологическим процессам в новом строительстве, в том числе по возведению новых конструктивных элементов) ОЗП=1,15; ЭМ=1,25 к расх.; ЗПМ=1,25; ТЗ=1,15; ТЗМ=1,25
| Строительные металлические конструкции | [22 empty] | Строительные металлические конструкции
|  |  | Накладные расходы 93% ФОТ (от 285,35) | З/пМех 10: 265.38
|  |  | Сметная прибыль 53% = 62%*0.85 ФОТ (от 285,35) | З/пМех 10: 151.24
Н | 201-9002 | Конструкции стальные |  | 4: т; 5: 1 0,234; 6: 0; З/пМех 10: 0 | [10 empty] | Конструкции стальные
52 | ТЕР13-03-002-02 | Огрунтовка металлических поверхностей за один раз: грунтовкой ФЛ-03К |  | 100 м2 окрашиваемой поверхности | 0.43 | 402.05 | 82.19 | 10.96 | 0.15 | 172.88 | 35.34 | 4.71 | 0.06 | 6.1065 | 2.63 | 0.0125 | 0.01 |  |  |  |  | Огрунтовка металлических поверхностей за один раз: грунтовкой ФЛ-03К
|  | Объем=43 / 100 | [24 empty] | Объем=43 / 100
| Приказ от 04.09.2019 № 519/пр п.6.7.1 | При ремонтно-строительных работах и работах по реконструкции объектов капитального строительства (аналогичных технологическим процессам в новом строительстве, в том числе по возведению новых конструктивных элементов) ОЗП=1,15; ЭМ=1,25 к расх.; ЗПМ=1,25; ТЗ=1,15; ТЗМ=1,25 | [20 empty] | При ремонтно-строительных работах и работах по реконструкции объектов капитального строительства (аналогичных технологическим процессам в новом строительстве, в том числе по возведению новых конструктивных элементов) ОЗП=1,15; ЭМ=1,25 к расх.; ЗПМ=1,25; ТЗ=1,15; ТЗМ=1,25
| Защита строительных конструкций и оборудования от коррозии | [22 empty] | Защита строительных конструкций и оборудования от коррозии
|  |  | Накладные расходы 94% ФОТ (от 40,71) | З/пМех 10: 38.27
|  |  | Сметная прибыль 43% = 51%*0.85 ФОТ (от 40,71) | З/пМех 10: 17.51
53 | ТЕР13-03-004-06 | Окраска металлических огрунтованных поверхностей: эмалью ХВ-124 |  | 100 м2 окрашиваемой поверхности | 0.43 | 1239.45 | 65.16 | 16.85 | 0.3 | 532.97 | 28.02 | 7.25 | 0.13 | 5.681 | 2.44 | 0.025 | 0.01 |  |  |  |  | Окраска металлических огрунтованных поверхностей: эмалью ХВ-124
|  | Объем=43 / 100 | [24 empty] | Объем=43 / 100
|  | за 2 раза ПЗ=2 (ОЗП=2; ЭМ=2 к расх.; ЗПМ=2; МАТ=2 к расх.; ТЗ=2; ТЗМ=2) | [20 empty] | за 2 раза ПЗ=2 (ОЗП=2; ЭМ=2 к расх.; ЗПМ=2; МАТ=2 к расх.; ТЗ=2; ТЗМ=2)
| Приказ от 04.09.2019 № 519/пр п.6.7.1 | При ремонтно-строительных работах и работах по реконструкции объектов капитального строительства (аналогичных технологическим процессам в новом строительстве, в том числе по возведению новых конструктивных элементов) ОЗП=1,15; ЭМ=1,25 к расх.; ЗПМ=1,25; ТЗ=1,15; ТЗМ=1,25 | [20 empty] | При ремонтно-строительных работах и работах по реконструкции объектов капитального строительства (аналогичных технологическим процессам в новом строительстве, в том числе по возведению новых конструктивных элементов) ОЗП=1,15; ЭМ=1,25 к расх.; ЗПМ=1,25; ТЗ=1,15; ТЗМ=1,25
| Защита строительных конструкций и оборудования от коррозии | [22 empty] | Защита строительных конструкций и оборудования от коррозии
|  |  | Накладные расходы 94% ФОТ (от 32,37) | З/пМех 10: 30.43
|  |  | Сметная прибыль 43% = 51%*0.85 ФОТ (от 32,37) | З/пМех 10: 13.92
5.3 Ремонт трубопровода горячей воды в насосной №2 | [20 empty] | 5.3 Ремонт трубопровода горячей воды в насосной №2
ОБЪЕМ И НЕОБХОДИМОСТЬ УСТАНОВКИ ЛЕСОВ УТОЧНИТЬ И ПРИНЯТЬ ПО ФАКТУ | [20 empty] | ОБЪЕМ И НЕОБХОДИМОСТЬ УСТАНОВКИ ЛЕСОВ УТОЧНИТЬ И ПРИНЯТЬ ПО ФАКТУ
54 | ТЕР08-07-001-01 | Установка и разборка наружных инвентарных лесов высотой до 16 м: трубчатых для кладки облицовки |  | 100 м2 вертикальной проекции для наружных лесов | 0.09 | 607.63 | 473.93 | 6.14 |  | 54.68 | 42.65 | 0.55 |  | 43.4 | 3.91 | 0 | 0 |  |  |  |  | Установка и разборка наружных инвентарных лесов высотой до 16 м: трубчатых для кладки облицовки
|  | Объем=9 / 100 | [24 empty] | Объем=9 / 100
|  | 607,63 = 926,27 - 0,037 x 8 611,97 | [22 empty] | 607,63 = 926,27 - 0,037 x 8 611,97
| Конструкции из кирпича и блоков | [22 empty] | Конструкции из кирпича и блоков
|  |  | Накладные расходы 110% ФОТ (от 49,05) | З/пМех 10: 53.96
|  |  | Сметная прибыль 59% = 69%*0.85 ФОТ (от 49,05) | З/пМех 10: 28.94
Уд | 101-2595 | Детали стальных трубчатых лесов, укомплектованные пробками, крючками и хомутами, окрашенные |  | 4: т; 5: 0,037 0,0033; 6: 8611.97; З/пМех 10: 28.42 | [8 empty] | Детали стальных трубчатых лесов, укомплектованные пробками, крючками и хомутами, окрашенные
55 | ТЕР26-01-049-02 | Демонтаж. Покрытие поверхности изоляции трубопроводов: сталью оцинкованной |  | 100 м2 поверхности покрытия изоляции | 0.235 | 834.88 | 733.1 | 101.78 |  | 196.2 | 172.28 | 23.92 |  | 59.408 | 13.96 | 0 | 0 |  |  |  |  | Демонтаж. Покрытие поверхности изоляции трубопроводов: сталью оцинкованной
|  | Объем=(3,14*(0,63+2*0,1)*9) / 100 | [24 empty] | Объем=(3,14*(0,63+2*0,1)*9) / 100
|  | МДС38 п.3.3.1._Демонтаж (разборка) ОЗП=0,4; ЭМ=0,4 к расх.; ЗПМ=0,4; МАТ=0 к расх.; ТЗ=0,4; ТЗМ=0,4 | [20 empty] | МДС38 п.3.3.1._Демонтаж (разборка) ОЗП=0,4; ЭМ=0,4 к расх.; ЗПМ=0,4; МАТ=0 к расх.; ТЗ=0,4; ТЗМ=0,4
| Теплоизоляционные работы | [22 empty] | Теплоизоляционные работы
|  |  | Накладные расходы 97% ФОТ (от 198,12) | З/пМех 10: 192.18
|  |  | Сметная прибыль 55% ФОТ (от 198,12) | З/пМех 10: 108.97
56 | ТЕРр66-24-2 | Разборка тепловой изоляции: из ваты минеральной |  | 100 м2 наружной площади разобранной изоляции | 0.235 | 200.74 | 200.74 |  |  | 47.17 | 47.17 |  |  | 19.1 | 4.49 | 0 | 0 |  |  |  |  | Разборка тепловой изоляции: из ваты минеральной
|  | Объем=(3,14*(0,63+2*0,1)*9) / 100 | [24 empty] | Объем=(3,14*(0,63+2*0,1)*9) / 100
| Наружные инженерные сети: демонтаж, разборка, очистка (ремонтно-строительные) | [22 empty] | Наружные инженерные сети: демонтаж, разборка, очистка (ремонтно-строительные)
|  |  | Накладные расходы 89% ФОТ (от 54,25) | З/пМех 10: 48.28
|  |  | Сметная прибыль 44% ФОТ (от 54,25) | З/пМех 10: 23.87
57 | ТЕРм12-01-002-19 | Демонтаж. Трубопровод в помещениях или на открытых площадках в пределах цехов, монтируемый из готовых узлов, на условное давление не более 2,5 МПа, диаметр труб наружный: 630 мм |  | 100 м трубопровода | 0.09 | 3287.24 | 1656.68 | 1630.56 | 146.84 | 295.85 | 149.1 | 146.75 | 13.22 | 136.24 | 12.26 | 13.635 | 1.23 |  |  |  |  | Демонтаж. Трубопровод в помещениях или на открытых площадках в пределах цехов, монтируемый из готовых узлов, на условное давление не более 2,5 МПа, диаметр труб наружный: 630 мм
|  | Объем=9 / 100 | [24 empty] | Объем=9 / 100
|  | 8 027,33 = 11 104,49 - 9,28 x 331,59 | [22 empty] | 8 027,33 = 11 104,49 - 9,28 x 331,59
| Приказ от 04.09.2019 № 519/пр табл.3 п.3 | Демонтаж оборудования, не пригодного для дальнейшего использования (предназначено в лом), с разборкой и резкой на части ОЗП=0,5; ЭМ=0,5 к расх.; ЗПМ=0,5; МАТ=0 к расх.; ТЗ=0,5; ТЗМ=0,5 | [20 empty] | Демонтаж оборудования, не пригодного для дальнейшего использования (предназначено в лом), с разборкой и резкой на части ОЗП=0,5; ЭМ=0,5 к расх.; ЗПМ=0,5; МАТ=0 к расх.; ТЗ=0,5; ТЗМ=0,5
| ОП п.1.12.6 | При производстве работ на высоте свыше 5 м, К=1+0,04М, где М - число метров сверх 5 1+0,04*1=1,04 ОЗП=1,04; ТЗ=1,04 | [20 empty] | При производстве работ на высоте свыше 5 м, К=1+0,04М, где М - число метров сверх 5 1+0,04*1=1,04 ОЗП=1,04; ТЗ=1,04
| Технологические трубопроводы | [22 empty] | Технологические трубопроводы
|  |  | Накладные расходы 90% ФОТ (от 186,67) | З/пМех 10: 168
|  |  | Сметная прибыль 46% ФОТ (от 186,67) | З/пМех 10: 85.87
Уд | 150102 | Агрегаты наполнительно-опрессовочные: до 300 м3/ч |  | 4: маш.час; 5: 4,64 0,42; 6: 331.59; Эк.Маш 8: 331.59; З/пМех 9: 14.02; З/пМех 10: 139.27; Эк.Маш 12: 139.27; З/пМех 13: 5.89 | [8 empty] | Агрегаты наполнительно-опрессовочные: до 300 м3/ч
58 | ТЕРм12-20-001-19 | Трубопроводы в помещениях или на открытых площадках, монтируемые из труб и готовых деталей, на условное давление не более 2,5 МПа, диаметр трубопровода наружный: до 630 мм |  | 1 м | 9 | 230.92 | 34.29 | 179.59 | 13.68 | 2078.28 | 308.61 | 1616.31 | 123.12 | 2.9536 | 26.58 | 0.88 | 7.92 |  |  |  |  | Трубопроводы в помещениях или на открытых площадках, монтируемые из труб и готовых деталей, на условное давление не более 2,5 МПа, диаметр трубопровода наружный: до 630 мм
| ОП п.1.12.6 | При производстве работ на высоте свыше 5 м, К=1+0,04М, где М - число метров сверх 5 1+0,04*1=1,04 ОЗП=1,04; ТЗ=1,04 | [20 empty] | При производстве работ на высоте свыше 5 м, К=1+0,04М, где М - число метров сверх 5 1+0,04*1=1,04 ОЗП=1,04; ТЗ=1,04
| Технологические трубопроводы | [22 empty] | Технологические трубопроводы
|  |  | Накладные расходы 90% ФОТ (от 496,49) | З/пМех 10: 446.84
|  |  | Сметная прибыль 46% ФОТ (от 496,49) | З/пМех 10: 228.39
Количество стыков уточнить и принять по факту | [20 empty] | Количество стыков уточнить и принять по факту
59 | ТЕРм12-20-001-42 | Добавлять на 1 стык, диаметр трубопровода наружный: до 630 мм |  | 1 стык | 2 | 613.24 | 299.48 | 252.61 | 18.45 | 1226.48 | 598.96 | 505.22 | 36.9 | 22.568 | 45.14 | 1.13 | 2.26 |  |  |  |  | Добавлять на 1 стык, диаметр трубопровода наружный: до 630 мм
| ОП п.1.12.6 | При производстве работ на высоте свыше 5 м, К=1+0,04М, где М - число метров сверх 5 1+0,04*1=1,04 ОЗП=1,04; ТЗ=1,04 | [20 empty] | При производстве работ на высоте свыше 5 м, К=1+0,04М, где М - число метров сверх 5 1+0,04*1=1,04 ОЗП=1,04; ТЗ=1,04
| Технологические трубопроводы | [22 empty] | Технологические трубопроводы
|  |  | Накладные расходы 90% ФОТ (от 731,24) | З/пМех 10: 658.12
|  |  | Сметная прибыль 46% ФОТ (от 731,24) | З/пМех 10: 336.37
60 | Материал заказчика | Труба 630х7 Ст20 |  | 4: м.п.; 5: 9.27; З/пМех 14: 0; З/пМех 15: 0; З/пМех 16: 0; З/пМех 17: 0 |  |  |  |  | Труба 630х7 Ст20
|  | Объем=1,03*9 | [24 empty] | Объем=1,03*9
| Материалы | [22 empty] | Материалы
Контроль сварных швов /уточнить по факту/ | [20 empty] | Контроль сварных швов /уточнить по факту/
61 | ТЕРм39-02-012-22 | Рентгенографический контроль трубопровода через две стенки, диаметр трубопровода: 660 мм, толщина стенки до 10 мм |  | 1 снимок | 5 | 64.5 | 25.47 | 3.49 |  | 322.5 | 127.35 | 17.45 |  | 1.56 | 7.8 | 0 | 0 |  |  |  |  | Рентгенографический контроль трубопровода через две стенки, диаметр трубопровода: 660 мм, толщина стенки до 10 мм
|  | Объем=1*5 | [24 empty] | Объем=1*5
| ОП п.1.39.2, Прил.39.1 п.30 | При радиационных методах контроля: при просвечивании через две стенки стыков трубопроводов на эллипс ОЗП=1,2; ЭМ=1,2 к расх.; ЗПМ=1,2; ТЗ=1,2; ТЗМ=1,2 | [20 empty] | При радиационных методах контроля: при просвечивании через две стенки стыков трубопроводов на эллипс ОЗП=1,2; ЭМ=1,2 к расх.; ЗПМ=1,2; ТЗ=1,2; ТЗМ=1,2
| ОП п.1.39.2, Прил.39.1 п.29 | При радиационных методах контроля: при просвечивании импульсными переносными аппаратами типа «Мира-2» ОЗП=1,3; ЭМ=1,3 к расх.; ЗПМ=1,3; ТЗ=1,3; ТЗМ=1,3 | [20 empty] | При радиационных методах контроля: при просвечивании импульсными переносными аппаратами типа «Мира-2» ОЗП=1,3; ЭМ=1,3 к расх.; ЗПМ=1,3; ТЗ=1,3; ТЗМ=1,3
| ОП п.1.39.2, Прил.39.1 п.25 | При радиационных методах контроля: при получении с одной экспозиции свыше 3-х снимков ОЗП=0,5; ЭМ=0,5 к расх.; ЗПМ=0,5; ТЗ=0,5; ТЗМ=0,5 | [20 empty] | При радиационных методах контроля: при получении с одной экспозиции свыше 3-х снимков ОЗП=0,5; ЭМ=0,5 к расх.; ЗПМ=0,5; ТЗ=0,5; ТЗМ=0,5
| Контроль монтажных сварных соединений | [22 empty] | Контроль монтажных сварных соединений
|  |  | Накладные расходы 89% ФОТ (от 146,45) | З/пМех 10: 130.34
|  |  | Сметная прибыль 45% ФОТ (от 146,45) | З/пМех 10: 65.9
62 | ТЕР13-03-002-02 | Огрунтовка металлических поверхностей за один раз: грунтовкой ФЛ-03К |  | 100 м2 окрашиваемой поверхности | 0.18 | 804.11 | 164.38 | 21.93 | 0.3 | 144.74 | 29.59 | 3.95 | 0.05 | 12.213 | 2.2 | 0.025 | 0 |  |  |  |  | Огрунтовка металлических поверхностей за один раз: грунтовкой ФЛ-03К
|  | Объем=18 / 100 | [24 empty] | Объем=18 / 100
|  | за 2 раза ПЗ=2 (ОЗП=2; ЭМ=2 к расх.; ЗПМ=2; МАТ=2 к расх.; ТЗ=2; ТЗМ=2) | [20 empty] | за 2 раза ПЗ=2 (ОЗП=2; ЭМ=2 к расх.; ЗПМ=2; МАТ=2 к расх.; ТЗ=2; ТЗМ=2)
| Приказ от 04.09.2019 № 519/пр п.6.7.1 | При ремонтно-строительных работах и работах по реконструкции объектов капитального строительства (аналогичных технологическим процессам в новом строительстве, в том числе по возведению новых конструктивных элементов) ОЗП=1,15; ЭМ=1,25 к расх.; ЗПМ=1,25; ТЗ=1,15; ТЗМ=1,25 | [20 empty] | При ремонтно-строительных работах и работах по реконструкции объектов капитального строительства (аналогичных технологическим процессам в новом строительстве, в том числе по возведению новых конструктивных элементов) ОЗП=1,15; ЭМ=1,25 к расх.; ЗПМ=1,25; ТЗ=1,15; ТЗМ=1,25
| Защита строительных конструкций и оборудования от коррозии | [22 empty] | Защита строительных конструкций и оборудования от коррозии
|  |  | Накладные расходы 94% ФОТ (от 34,09) | З/пМех 10: 32.04
|  |  | Сметная прибыль 43% = 51%*0.85 ФОТ (от 34,09) | З/пМех 10: 14.66
5.4 Ремонт трубопровода обратной грунтовой воды от Д-116/7 через стену из насосной №2 на н/у №2 | [20 empty] | 5.4 Ремонт трубопровода обратной грунтовой воды от Д-116/7 через стену из насосной №2 на н/у №2
63 | ТЕР09-03-039-01 | Демонтаж. Монтаж опорных конструкций: для крепления трубопроводов внутри зданий и сооружений массой до 0,1 т |  | 1 т конструкций | 0.02614 | 838.76 | 644.08 | 194.68 | 1.26 | 21.93 | 16.84 | 5.09 | 0.03 | 56.154 | 1.47 | 0.077 | 0 |  |  |  |  | Демонтаж. Монтаж опорных конструкций: для крепления трубопроводов внутри зданий и сооружений массой до 0,1 т
|  | Объем=0,5*52,28/1000 | [24 empty] | Объем=0,5*52,28/1000
| Приказ от 04.09.2019 № 519/пр табл.2 п.4 | Демонтаж (разборка) металлических конструкций ОЗП=0,7; ЭМ=0,7 к расх.; ЗПМ=0,7; МАТ=0 к расх.; ТЗ=0,7; ТЗМ=0,7 | [20 empty] | Демонтаж (разборка) металлических конструкций ОЗП=0,7; ЭМ=0,7 к расх.; ЗПМ=0,7; МАТ=0 к расх.; ТЗ=0,7; ТЗМ=0,7
| Строительные металлические конструкции | [22 empty] | Строительные металлические конструкции
|  |  | Накладные расходы 93% ФОТ (от 19,40) | З/пМех 10: 18.04
|  |  | Сметная прибыль 62% ФОТ (от 19,40) | З/пМех 10: 12.03
Н | 201-9002 | Конструкции стальные |  | 4: т; 5: 0 0; 6: 0; З/пМех 10: 0 | [10 empty] | Конструкции стальные
64 | ТЕР09-03-039-01 | Монтаж опорных конструкций: для крепления трубопроводов внутри зданий и сооружений массой до 0,1 т |  | 1 т конструкций | 0.02614 | 1711.35 | 1058.14 | 347.64 | 2.25 | 44.74 | 27.66 | 9.09 | 0.06 | 92.253 | 2.41 | 0.1375 | 0 |  |  |  |  | Монтаж опорных конструкций: для крепления трубопроводов внутри зданий и сооружений массой до 0,1 т
|  | Объем=0,5*52,28/1000 | [24 empty] | Объем=0,5*52,28/1000
| Приказ от 04.09.2019 № 519/пр п.6.7.1 | При ремонтно-строительных работах и работах по реконструкции объектов капитального строительства (аналогичных технологическим процессам в новом строительстве, в том числе по возведению новых конструктивных элементов) ОЗП=1,15; ЭМ=1,25 к расх.; ЗПМ=1,25; ТЗ=1,15; ТЗМ=1,25 | [20 empty] | При ремонтно-строительных работах и работах по реконструкции объектов капитального строительства (аналогичных технологическим процессам в новом строительстве, в том числе по возведению новых конструктивных элементов) ОЗП=1,15; ЭМ=1,25 к расх.; ЗПМ=1,25; ТЗ=1,15; ТЗМ=1,25
| Строительные металлические конструкции | [22 empty] | Строительные металлические конструкции
|  |  | Накладные расходы 93% ФОТ (от 31,88) | З/пМех 10: 29.65
|  |  | Сметная прибыль 53% = 62%*0.85 ФОТ (от 31,88) | З/пМех 10: 16.9
Н | 201-9002 | Конструкции стальные |  | 4: т; 5: 1 0,0261; 6: 0; З/пМех 10: 0 | [10 empty] | Конструкции стальные
65 | Материал заказчика | Труба 273х8 Ст20 /для гильзы/ |  | 4: м.п.; 5: 0.5; З/пМех 14: 0; З/пМех 15: 0; З/пМех 16: 0; З/пМех 17: 0 |  |  |  |  | Труба 273х8 Ст20 /для гильзы/
| Материалы | [22 empty] | Материалы
66 | ТЕРм12-01-002-13 | Демонтаж. Трубопровод в помещениях или на открытых площадках в пределах цехов, монтируемый из готовых узлов, на условное давление не более 2,5 МПа, диаметр труб наружный: 219 мм |  | 100 м трубопровода | 0.06471 | 2007.79 | 960.64 | 1047.15 | 102.43 | 129.92 | 62.16 | 67.76 | 6.63 | 79 | 5.11 | 10.155 | 0.66 |  |  |  |  | Демонтаж. Трубопровод в помещениях или на открытых площадках в пределах цехов, монтируемый из готовых узлов, на условное давление не более 2,5 МПа, диаметр труб наружный: 219 мм
|  | Объем=(6+0,471*1) / 100 | [24 empty] | Объем=(6+0,471*1) / 100
|  | 4 478,27 = 7 054,72 - 7,77 x 331,59 | [22 empty] | 4 478,27 = 7 054,72 - 7,77 x 331,59
| Приказ от 04.09.2019 № 519/пр табл.3 п.3 | Демонтаж оборудования, не пригодного для дальнейшего использования (предназначено в лом), с разборкой и резкой на части ОЗП=0,5; ЭМ=0,5 к расх.; ЗПМ=0,5; МАТ=0 к расх.; ТЗ=0,5; ТЗМ=0,5 | [20 empty] | Демонтаж оборудования, не пригодного для дальнейшего использования (предназначено в лом), с разборкой и резкой на части ОЗП=0,5; ЭМ=0,5 к расх.; ЗПМ=0,5; МАТ=0 к расх.; ТЗ=0,5; ТЗМ=0,5
| Технологические трубопроводы | [22 empty] | Технологические трубопроводы
|  |  | Накладные расходы 90% ФОТ (от 79,10) | З/пМех 10: 71.19
|  |  | Сметная прибыль 46% ФОТ (от 79,10) | З/пМех 10: 36.39
Уд | 150102 | Агрегаты наполнительно-опрессовочные: до 300 м3/ч |  | 4: маш.час; 5: 3,885 0,25; 6: 331.59; Эк.Маш 8: 331.59; З/пМех 9: 14.02; З/пМех 10: 82.9; Эк.Маш 12: 82.9; З/пМех 13: 3.51 | [8 empty] | Агрегаты наполнительно-опрессовочные: до 300 м3/ч
67 | ТЕРм12-20-001-13 | Трубопроводы в помещениях или на открытых площадках, монтируемые из труб и готовых деталей, на условное давление не более 2,5 МПа, диаметр трубопровода наружный: до 219 мм |  | 1 м | 6.471 | 103.96 | 15.67 | 86.22 | 5.81 | 672.73 | 101.4 | 557.93 | 37.6 | 1.35 | 8.74 | 0.38 | 2.46 |  |  |  |  | Трубопроводы в помещениях или на открытых площадках, монтируемые из труб и готовых деталей, на условное давление не более 2,5 МПа, диаметр трубопровода наружный: до 219 мм
|  | Объем=6+0,471*1 | [24 empty] | Объем=6+0,471*1
| Технологические трубопроводы | [22 empty] | Технологические трубопроводы
|  |  | Накладные расходы 90% ФОТ (от 159,85) | З/пМех 10: 143.87
|  |  | Сметная прибыль 46% ФОТ (от 159,85) | З/пМех 10: 73.53
Количество стыков уточнить и принять по факту | [20 empty] | Количество стыков уточнить и принять по факту
68 | ТЕРм12-20-001-36 | Добавлять на 1 стык, диаметр трубопровода наружный: до 219 мм |  | 1 стык | 4 | 249.69 | 130.83 | 91.24 | 5.72 | 998.76 | 523.32 | 364.96 | 22.88 | 9.72 | 38.88 | 0.35 | 1.4 |  |  |  |  | Добавлять на 1 стык, диаметр трубопровода наружный: до 219 мм
|  | Объем=2+2*1 | [24 empty] | Объем=2+2*1
| Технологические трубопроводы | [22 empty] | Технологические трубопроводы
|  |  | Накладные расходы 90% ФОТ (от 628,13) | З/пМех 10: 565.32
|  |  | Сметная прибыль 46% ФОТ (от 628,13) | З/пМех 10: 288.94
69 | Материал заказчика | Труба 219х7 Ст20 |  | 4: м.п.; 5: 6.18; З/пМех 14: 0; З/пМех 15: 0; З/пМех 16: 0; З/пМех 17: 0 |  |  |  |  | Труба 219х7 Ст20
|  | Объем=1,03*6 | [24 empty] | Объем=1,03*6
| Материалы | [22 empty] | Материалы
70 | Материал заказчика | Отвод 90гр. 219х7 Ст20 |  | 4: шт; 5: 1; З/пМех 14: 0; З/пМех 15: 0; З/пМех 16: 0; З/пМех 17: 0 |  |  |  |  | Отвод 90гр. 219х7 Ст20
| Материалы | [22 empty] | Материалы
71 | ТЕРм12-20-001-12 | Трубопроводы в помещениях или на открытых площадках, монтируемые из труб и готовых деталей, на условное давление не более 2,5 МПа, диаметр трубопровода наружный: до 159 мм |  | 1 м | 0.2 | 94.93 | 13.38 | 80.36 | 5.32 | 18.99 | 2.68 | 16.07 | 1.06 | 1.18 | 0.24 | 0.35 | 0.07 |  |  |  |  | Трубопроводы в помещениях или на открытых площадках, монтируемые из труб и готовых деталей, на условное давление не более 2,5 МПа, диаметр трубопровода наружный: до 159 мм
| Технологические трубопроводы | [22 empty] | Технологические трубопроводы
|  |  | Накладные расходы 90% ФОТ (от 4,30) | З/пМех 10: 3.87
|  |  | Сметная прибыль 46% ФОТ (от 4,30) | З/пМех 10: 1.98
Количество стыков уточнить и принять по факту | [20 empty] | Количество стыков уточнить и принять по факту
72 | ТЕРм12-20-001-35 | Добавлять на 1 стык, диаметр трубопровода наружный: до 159 мм |  | 1 стык | 4 | 160.06 | 91.12 | 59.78 | 4.41 | 640.24 | 364.48 | 239.12 | 17.64 | 6.77 | 27.08 | 0.27 | 1.08 |  |  |  |  | Добавлять на 1 стык, диаметр трубопровода наружный: до 159 мм
|  | Объем=2+2 | [24 empty] | Объем=2+2
| Технологические трубопроводы | [22 empty] | Технологические трубопроводы
|  |  | Накладные расходы 90% ФОТ (от 439,44) | З/пМех 10: 395.5
|  |  | Сметная прибыль 46% ФОТ (от 439,44) | З/пМех 10: 202.14
73 | Материал заказчика | Труба 159х6 Ст20 |  | 4: м.п.; 5: 0.206; З/пМех 14: 0; З/пМех 15: 0; З/пМех 16: 0; З/пМех 17: 0 |  |  |  |  | Труба 159х6 Ст20
|  | Объем=1,03*0,2 | [24 empty] | Объем=1,03*0,2
| Материалы | [22 empty] | Материалы
74 | Материал заказчика | Фланец 1-150-16 Ст20 |  | 4: шт; 5: 1; З/пМех 14: 0; З/пМех 15: 0; З/пМех 16: 0; З/пМех 17: 0 |  |  |  |  | Фланец 1-150-16 Ст20
| Материалы | [22 empty] | Материалы
75 | РН5-1-19 | Разборка и сборка фланцевых соединений с заменой прокладок,на условное давление до 1,6МПа(16кгс/см2), условный проход Ду до 150мм |  | шт. | 1 | 24.51 | 19.46 | 4.47 | 0.34 | 24.51 | 19.46 | 4.47 | 0.34 | 2.2 | 2.2 | 0 | 0 |  |  |  |  | Разборка и сборка фланцевых соединений с заменой прокладок,на условное давление до 1,6МПа(16кгс/см2), условный проход Ду до 150мм
| Технологические трубопроводы | [22 empty] | Технологические трубопроводы
|  |  | Накладные расходы 90% ФОТ (от 22,77) | З/пМех 10: 20.49
|  |  | Сметная прибыль 46% ФОТ (от 22,77) | З/пМех 10: 10.47
76 | ТЕР13-03-002-02 | Огрунтовка металлических поверхностей за один раз: грунтовкой ФЛ-03К |  | 100 м2 окрашиваемой поверхности | 0.045 | 402.05 | 82.19 | 10.96 | 0.15 | 18.09 | 3.7 | 0.49 | 0.01 | 6.1065 | 0.27 | 0.0125 | 0 |  |  |  |  | Огрунтовка металлических поверхностей за один раз: грунтовкой ФЛ-03К
|  | Объем=4,5 / 100 | [24 empty] | Объем=4,5 / 100
| Приказ от 04.09.2019 № 519/пр п.6.7.1 | При ремонтно-строительных работах и работах по реконструкции объектов капитального строительства (аналогичных технологическим процессам в новом строительстве, в том числе по возведению новых конструктивных элементов) ОЗП=1,15; ЭМ=1,25 к расх.; ЗПМ=1,25; ТЗ=1,15; ТЗМ=1,25 | [20 empty] | При ремонтно-строительных работах и работах по реконструкции объектов капитального строительства (аналогичных технологическим процессам в новом строительстве, в том числе по возведению новых конструктивных элементов) ОЗП=1,15; ЭМ=1,25 к расх.; ЗПМ=1,25; ТЗ=1,15; ТЗМ=1,25
| Защита строительных конструкций и оборудования от коррозии | [22 empty] | Защита строительных конструкций и оборудования от коррозии
|  |  | Накладные расходы 94% ФОТ (от 4,27) | З/пМех 10: 4.01
|  |  | Сметная прибыль 43% = 51%*0.85 ФОТ (от 4,27) | З/пМех 10: 1.84
77 | ТЕР13-03-004-06 | Окраска металлических огрунтованных поверхностей: эмалью ХВ-124 |  | 100 м2 окрашиваемой поверхности | 0.045 | 1239.45 | 65.16 | 16.85 | 0.3 | 55.77 | 2.93 | 0.76 | 0.01 | 5.681 | 0.26 | 0.025 | 0 |  |  |  |  | Окраска металлических огрунтованных поверхностей: эмалью ХВ-124
|  | Объем=4,5 / 100 | [24 empty] | Объем=4,5 / 100
|  | за 2 раза ПЗ=2 (ОЗП=2; ЭМ=2 к расх.; ЗПМ=2; МАТ=2 к расх.; ТЗ=2; ТЗМ=2) | [20 empty] | за 2 раза ПЗ=2 (ОЗП=2; ЭМ=2 к расх.; ЗПМ=2; МАТ=2 к расх.; ТЗ=2; ТЗМ=2)
| Приказ от 04.09.2019 № 519/пр п.6.7.1 | При ремонтно-строительных работах и работах по реконструкции объектов капитального строительства (аналогичных технологическим процессам в новом строительстве, в том числе по возведению новых конструктивных элементов) ОЗП=1,15; ЭМ=1,25 к расх.; ЗПМ=1,25; ТЗ=1,15; ТЗМ=1,25 | [20 empty] | При ремонтно-строительных работах и работах по реконструкции объектов капитального строительства (аналогичных технологическим процессам в новом строительстве, в том числе по возведению новых конструктивных элементов) ОЗП=1,15; ЭМ=1,25 к расх.; ЗПМ=1,25; ТЗ=1,15; ТЗМ=1,25
| Защита строительных конструкций и оборудования от коррозии | [22 empty] | Защита строительных конструкций и оборудования от коррозии
|  |  | Накладные расходы 94% ФОТ (от 3,38) | З/пМех 10: 3.18
|  |  | Сметная прибыль 43% = 51%*0.85 ФОТ (от 3,38) | З/пМех 10: 1.45
5.5 Ремонт трубопровода обратной грунтовой воды от Д-452/4 в насосной №2 | [20 empty] | 5.5 Ремонт трубопровода обратной грунтовой воды от Д-452/4 в насосной №2
78 | ТЕРм12-01-002-12 | Демонтаж. Трубопровод в помещениях или на открытых площадках в пределах цехов, монтируемый из готовых узлов, на условное давление не более 2,5 МПа, диаметр труб наружный: 159 мм |  | 100 м трубопровода | 0.07706 | 1640.07 | 735.68 | 904.39 | 97.88 | 126.38 | 56.69 | 69.69 | 7.54 | 60.5 | 4.66 | 9.88 | 0.76 |  |  |  |  | Демонтаж. Трубопровод в помещениях или на открытых площадках в пределах цехов, монтируемый из готовых узлов, на условное давление не более 2,5 МПа, диаметр труб наружный: 159 мм
|  | Объем=(7+0,353*2) / 100 | [24 empty] | Объем=(7+0,353*2) / 100
|  | 3 501,07 = 6 077,52 - 7,77 x 331,59 | [22 empty] | 3 501,07 = 6 077,52 - 7,77 x 331,59
| Приказ от 04.09.2019 № 519/пр табл.3 п.3 | Демонтаж оборудования, не пригодного для дальнейшего использования (предназначено в лом), с разборкой и резкой на части ОЗП=0,5; ЭМ=0,5 к расх.; ЗПМ=0,5; МАТ=0 к расх.; ТЗ=0,5; ТЗМ=0,5 | [20 empty] | Демонтаж оборудования, не пригодного для дальнейшего использования (предназначено в лом), с разборкой и резкой на части ОЗП=0,5; ЭМ=0,5 к расх.; ЗПМ=0,5; МАТ=0 к расх.; ТЗ=0,5; ТЗМ=0,5
| Технологические трубопроводы | [22 empty] | Технологические трубопроводы
|  |  | Накладные расходы 90% ФОТ (от 73,86) | З/пМех 10: 66.47
|  |  | Сметная прибыль 46% ФОТ (от 73,86) | З/пМех 10: 33.98
Уд | 150102 | Агрегаты наполнительно-опрессовочные: до 300 м3/ч |  | 4: маш.час; 5: 3,885 0,3; 6: 331.59; Эк.Маш 8: 331.59; З/пМех 9: 14.02; З/пМех 10: 99.48; Эк.Маш 12: 99.48; З/пМех 13: 4.21 | [8 empty] | Агрегаты наполнительно-опрессовочные: до 300 м3/ч
79 | ТЕРм12-20-001-12 | Трубопроводы в помещениях или на открытых площадках, монтируемые из труб и готовых деталей, на условное давление не более 2,5 МПа, диаметр трубопровода наружный: до 159 мм |  | 1 м | 7.706 | 94.93 | 13.38 | 80.36 | 5.32 | 731.53 | 103.11 | 619.25 | 41 | 1.18 | 9.09 | 0.35 | 2.7 |  |  |  |  | Трубопроводы в помещениях или на открытых площадках, монтируемые из труб и готовых деталей, на условное давление не более 2,5 МПа, диаметр трубопровода наружный: до 159 мм
|  | Объем=7+0,353*2 | [24 empty] | Объем=7+0,353*2
| Технологические трубопроводы | [22 empty] | Технологические трубопроводы
|  |  | Накладные расходы 90% ФОТ (от 165,73) | З/пМех 10: 149.16
|  |  | Сметная прибыль 46% ФОТ (от 165,73) | З/пМех 10: 76.24
Количество стыков уточнить и принять по факту | [20 empty] | Количество стыков уточнить и принять по факту
80 | ТЕРм12-20-001-35 | Добавлять на 1 стык, диаметр трубопровода наружный: до 159 мм |  | 1 стык | 7 | 160.06 | 91.12 | 59.78 | 4.41 | 1120.42 | 637.84 | 418.46 | 30.87 | 6.77 | 47.39 | 0.27 | 1.89 |  |  |  |  | Добавлять на 1 стык, диаметр трубопровода наружный: до 159 мм
|  | Объем=2+2*2+1 | [24 empty] | Объем=2+2*2+1
| Технологические трубопроводы | [22 empty] | Технологические трубопроводы
|  |  | Накладные расходы 90% ФОТ (от 769,02) | З/пМех 10: 692.12
|  |  | Сметная прибыль 46% ФОТ (от 769,02) | З/пМех 10: 353.75
81 | Материал заказчика | Труба 159х6 Ст20 |  | 4: м.п.; 5: 7.21; З/пМех 14: 0; З/пМех 15: 0; З/пМех 16: 0; З/пМех 17: 0 |  |  |  |  | Труба 159х6 Ст20
|  | Объем=1,03*7 | [24 empty] | Объем=1,03*7
| Материалы | [22 empty] | Материалы
82 | Материал заказчика | Отвод 90гр. 159х6 Ст20 |  | 4: шт; 5: 2; З/пМех 14: 0; З/пМех 15: 0; З/пМех 16: 0; З/пМех 17: 0 |  |  |  |  | Отвод 90гр. 159х6 Ст20
| Материалы | [22 empty] | Материалы
83 | Материал заказчика | Фланец 1-150-16 Ст20 |  | 4: шт; 5: 1; З/пМех 14: 0; З/пМех 15: 0; З/пМех 16: 0; З/пМех 17: 0 |  |  |  |  | Фланец 1-150-16 Ст20
| Материалы | [22 empty] | Материалы
84 | РН5-1-19 | Разборка и сборка фланцевых соединений с заменой прокладок,на условное давление до 1,6МПа(16кгс/см2), условный проход Ду до 150мм |  | шт. | 1 | 24.51 | 19.46 | 4.47 | 0.34 | 24.51 | 19.46 | 4.47 | 0.34 | 2.2 | 2.2 | 0 | 0 |  |  |  |  | Разборка и сборка фланцевых соединений с заменой прокладок,на условное давление до 1,6МПа(16кгс/см2), условный проход Ду до 150мм
| Технологические трубопроводы | [22 empty] | Технологические трубопроводы
|  |  | Накладные расходы 90% ФОТ (от 22,77) | З/пМех 10: 20.49
|  |  | Сметная прибыль 46% ФОТ (от 22,77) | З/пМех 10: 10.47
85 | ТЕР13-03-002-02 | Огрунтовка металлических поверхностей за один раз: грунтовкой ФЛ-03К |  | 100 м2 окрашиваемой поверхности | 0.038 | 402.05 | 82.19 | 10.96 | 0.15 | 15.28 | 3.12 | 0.42 | 0.01 | 6.1065 | 0.23 | 0.0125 | 0 |  |  |  |  | Огрунтовка металлических поверхностей за один раз: грунтовкой ФЛ-03К
|  | Объем=3,8 / 100 | [24 empty] | Объем=3,8 / 100
| Приказ от 04.09.2019 № 519/пр п.6.7.1 | При ремонтно-строительных работах и работах по реконструкции объектов капитального строительства (аналогичных технологическим процессам в новом строительстве, в том числе по возведению новых конструктивных элементов) ОЗП=1,15; ЭМ=1,25 к расх.; ЗПМ=1,25; ТЗ=1,15; ТЗМ=1,25 | [20 empty] | При ремонтно-строительных работах и работах по реконструкции объектов капитального строительства (аналогичных технологическим процессам в новом строительстве, в том числе по возведению новых конструктивных элементов) ОЗП=1,15; ЭМ=1,25 к расх.; ЗПМ=1,25; ТЗ=1,15; ТЗМ=1,25
| Защита строительных конструкций и оборудования от коррозии | [22 empty] | Защита строительных конструкций и оборудования от коррозии
|  |  | Накладные расходы 94% ФОТ (от 3,60) | З/пМех 10: 3.38
|  |  | Сметная прибыль 43% = 51%*0.85 ФОТ (от 3,60) | З/пМех 10: 1.55
86 | ТЕР13-03-004-06 | Окраска металлических огрунтованных поверхностей: эмалью ХВ-124 |  | 100 м2 окрашиваемой поверхности | 0.038 | 1239.45 | 65.16 | 16.85 | 0.3 | 47.1 | 2.48 | 0.64 | 0.01 | 5.681 | 0.22 | 0.025 | 0 |  |  |  |  | Окраска металлических огрунтованных поверхностей: эмалью ХВ-124
|  | Объем=3,8 / 100 | [24 empty] | Объем=3,8 / 100
|  | за 2 раза ПЗ=2 (ОЗП=2; ЭМ=2 к расх.; ЗПМ=2; МАТ=2 к расх.; ТЗ=2; ТЗМ=2) | [20 empty] | за 2 раза ПЗ=2 (ОЗП=2; ЭМ=2 к расх.; ЗПМ=2; МАТ=2 к расх.; ТЗ=2; ТЗМ=2)
| Приказ от 04.09.2019 № 519/пр п.6.7.1 | При ремонтно-строительных работах и работах по реконструкции объектов капитального строительства (аналогичных технологическим процессам в новом строительстве, в том числе по возведению новых конструктивных элементов) ОЗП=1,15; ЭМ=1,25 к расх.; ЗПМ=1,25; ТЗ=1,15; ТЗМ=1,25 | [20 empty] | При ремонтно-строительных работах и работах по реконструкции объектов капитального строительства (аналогичных технологическим процессам в новом строительстве, в том числе по возведению новых конструктивных элементов) ОЗП=1,15; ЭМ=1,25 к расх.; ЗПМ=1,25; ТЗ=1,15; ТЗМ=1,25
| Защита строительных конструкций и оборудования от коррозии | [22 empty] | Защита строительных конструкций и оборудования от коррозии
|  |  | Накладные расходы 94% ФОТ (от 2,86) | З/пМех 10: 2.69
|  |  | Сметная прибыль 43% = 51%*0.85 ФОТ (от 2,86) | З/пМех 10: 1.23
5.6 Ремонт трубопровода тяжелых углеводородов на выходе из насосной №1 над южными воротами, до 6 м. | [20 empty] | 5.6 Ремонт трубопровода тяжелых углеводородов на выходе из насосной №1 над южными воротами, до 6 м.
ОБЪЕМ И НЕОБХОДИМОСТЬ УСТАНОВКИ ЛЕСОВ УТОЧНИТЬ И ПРИНЯТЬ ПО ФАКТУ | [20 empty] | ОБЪЕМ И НЕОБХОДИМОСТЬ УСТАНОВКИ ЛЕСОВ УТОЧНИТЬ И ПРИНЯТЬ ПО ФАКТУ
87 | ТЕР08-07-001-01 | Установка и разборка наружных инвентарных лесов высотой до 16 м: трубчатых для кладки облицовки |  | 100 м2 вертикальной проекции для наружных лесов | 0.12 | 607.63 | 473.93 | 6.14 |  | 72.92 | 56.87 | 0.74 |  | 43.4 | 5.21 | 0 | 0 |  |  |  |  | Установка и разборка наружных инвентарных лесов высотой до 16 м: трубчатых для кладки облицовки
|  | Объем=12 / 100 | [24 empty] | Объем=12 / 100
|  | 607,63 = 926,27 - 0,037 x 8 611,97 | [22 empty] | 607,63 = 926,27 - 0,037 x 8 611,97
| Конструкции из кирпича и блоков | [22 empty] | Конструкции из кирпича и блоков
|  |  | Накладные расходы 110% ФОТ (от 65,40) | З/пМех 10: 71.94
|  |  | Сметная прибыль 59% = 69%*0.85 ФОТ (от 65,40) | З/пМех 10: 38.59
Уд | 101-2595 | Детали стальных трубчатых лесов, укомплектованные пробками, крючками и хомутами, окрашенные |  | 4: т; 5: 0,037 0,0044; 6: 8611.97; З/пМех 10: 37.89 | [8 empty] | Детали стальных трубчатых лесов, укомплектованные пробками, крючками и хомутами, окрашенные
88 | ТЕР26-01-049-02 | Демонтаж. Покрытие поверхности изоляции трубопроводов: сталью оцинкованной |  | 100 м2 поверхности покрытия изоляции | 0.073 | 834.88 | 733.1 | 101.78 |  | 60.95 | 53.52 | 7.43 |  | 59.408 | 4.34 | 0 | 0 |  |  |  |  | Демонтаж. Покрытие поверхности изоляции трубопроводов: сталью оцинкованной
|  | Объем=(3,14*(0,089+2*0,05)*12,376) / 100 | [24 empty] | Объем=(3,14*(0,089+2*0,05)*12,376) / 100
|  | МДС38 п.3.3.1._Демонтаж (разборка) ОЗП=0,4; ЭМ=0,4 к расх.; ЗПМ=0,4; МАТ=0 к расх.; ТЗ=0,4; ТЗМ=0,4 | [20 empty] | МДС38 п.3.3.1._Демонтаж (разборка) ОЗП=0,4; ЭМ=0,4 к расх.; ЗПМ=0,4; МАТ=0 к расх.; ТЗ=0,4; ТЗМ=0,4
| Теплоизоляционные работы | [22 empty] | Теплоизоляционные работы
|  |  | Накладные расходы 97% ФОТ (от 61,55) | З/пМех 10: 59.7
|  |  | Сметная прибыль 55% ФОТ (от 61,55) | З/пМех 10: 33.85
89 | ТЕРр66-24-2 | Разборка тепловой изоляции: из ваты минеральной |  | 100 м2 наружной площади разобранной изоляции | 0.073 | 200.74 | 200.74 |  |  | 14.65 | 14.65 |  |  | 19.1 | 1.39 | 0 | 0 |  |  |  |  | Разборка тепловой изоляции: из ваты минеральной
|  | Объем=(3,14*(0,089+2*0,05)*12,376) / 100 | [24 empty] | Объем=(3,14*(0,089+2*0,05)*12,376) / 100
| Наружные инженерные сети: демонтаж, разборка, очистка (ремонтно-строительные) | [22 empty] | Наружные инженерные сети: демонтаж, разборка, очистка (ремонтно-строительные)
|  |  | Накладные расходы 89% ФОТ (от 16,85) | З/пМех 10: 15
|  |  | Сметная прибыль 44% ФОТ (от 16,85) | З/пМех 10: 7.41
90 | ТЕРм12-01-002-09 | Демонтаж. Трубопровод в помещениях или на открытых площадках в пределах цехов, монтируемый из готовых узлов, на условное давление не более 2,5 МПа, диаметр труб наружный: 89 мм |  | 100 м трубопровода | 0.12376 | 1389.06 | 620.31 | 768.75 | 87.24 | 171.91 | 76.77 | 95.14 | 10.8 | 51.012 | 6.31 | 8.415 | 1.04 |  |  |  |  | Демонтаж. Трубопровод в помещениях или на открытых площадках в пределах цехов, монтируемый из готовых узлов, на условное давление не более 2,5 МПа, диаметр труб наружный: 89 мм
|  | Объем=(12+0,188*2) / 100 | [24 empty] | Объем=(12+0,188*2) / 100
|  | 2 820,83 = 4 860,11 - 6,15 x 331,59 | [22 empty] | 2 820,83 = 4 860,11 - 6,15 x 331,59
| Приказ от 04.09.2019 № 519/пр табл.3 п.3 | Демонтаж оборудования, не пригодного для дальнейшего использования (предназначено в лом), с разборкой и резкой на части ОЗП=0,5; ЭМ=0,5 к расх.; ЗПМ=0,5; МАТ=0 к расх.; ТЗ=0,5; ТЗМ=0,5 | [20 empty] | Демонтаж оборудования, не пригодного для дальнейшего использования (предназначено в лом), с разборкой и резкой на части ОЗП=0,5; ЭМ=0,5 к расх.; ЗПМ=0,5; МАТ=0 к расх.; ТЗ=0,5; ТЗМ=0,5
| ОП п.1.12.6 | При производстве работ на высоте свыше 5 м, К=1+0,04М, где М - число метров сверх 5 1+0,04*1=1,04 ОЗП=1,04; ТЗ=1,04 | [20 empty] | При производстве работ на высоте свыше 5 м, К=1+0,04М, где М - число метров сверх 5 1+0,04*1=1,04 ОЗП=1,04; ТЗ=1,04
| Технологические трубопроводы | [22 empty] | Технологические трубопроводы
|  |  | Накладные расходы 90% ФОТ (от 100,71) | З/пМех 10: 90.64
|  |  | Сметная прибыль 46% ФОТ (от 100,71) | З/пМех 10: 46.33
Уд | 150102 | Агрегаты наполнительно-опрессовочные: до 300 м3/ч |  | 4: маш.час; 5: 3,075 0,38; 6: 331.59; Эк.Маш 8: 331.59; З/пМех 9: 14.02; З/пМех 10: 126; Эк.Маш 12: 126; З/пМех 13: 5.33 | [8 empty] | Агрегаты наполнительно-опрессовочные: до 300 м3/ч
91 | ТЕРм12-20-001-09 | Трубопроводы в помещениях или на открытых площадках, монтируемые из труб и готовых деталей, на условное давление не более 2,5 МПа, диаметр трубопровода наружный: до 89 мм |  | 1 м | 12.376 | 59.65 | 8.94 | 50.25 | 3.18 | 738.22 | 110.64 | 621.89 | 39.36 | 0.78 | 9.65 | 0.21 | 2.6 |  |  |  |  | Трубопроводы в помещениях или на открытых площадках, монтируемые из труб и готовых деталей, на условное давление не более 2,5 МПа, диаметр трубопровода наружный: до 89 мм
|  | Объем=12+0,188*2 | [24 empty] | Объем=12+0,188*2
| ОП п.1.12.6 | При производстве работ на высоте свыше 5 м, К=1+0,04М, где М - число метров сверх 5 1+0,04*1=1,04 ОЗП=1,04; ТЗ=1,04 | [20 empty] | При производстве работ на высоте свыше 5 м, К=1+0,04М, где М - число метров сверх 5 1+0,04*1=1,04 ОЗП=1,04; ТЗ=1,04
| Технологические трубопроводы | [22 empty] | Технологические трубопроводы
|  |  | Накладные расходы 90% ФОТ (от 172,50) | З/пМех 10: 155.25
|  |  | Сметная прибыль 46% ФОТ (от 172,50) | З/пМех 10: 79.35
Количество стыков уточнить и принять по факту | [20 empty] | Количество стыков уточнить и принять по факту
92 | ТЕРм12-20-001-32 | Добавлять на 1 стык, диаметр трубопровода наружный: до 89 мм |  | 1 стык | 6 | 91.88 | 53.55 | 34.4 | 2.61 | 551.28 | 321.3 | 206.4 | 15.66 | 4.0352 | 24.21 | 0.16 | 0.96 |  |  |  |  | Добавлять на 1 стык, диаметр трубопровода наружный: до 89 мм
|  | Объем=2+2*2 | [24 empty] | Объем=2+2*2
| ОП п.1.12.6 | При производстве работ на высоте свыше 5 м, К=1+0,04М, где М - число метров сверх 5 1+0,04*1=1,04 ОЗП=1,04; ТЗ=1,04 | [20 empty] | При производстве работ на высоте свыше 5 м, К=1+0,04М, где М - число метров сверх 5 1+0,04*1=1,04 ОЗП=1,04; ТЗ=1,04
| Технологические трубопроводы | [22 empty] | Технологические трубопроводы
|  |  | Накладные расходы 90% ФОТ (от 387,51) | З/пМех 10: 348.76
|  |  | Сметная прибыль 46% ФОТ (от 387,51) | З/пМех 10: 178.25
93 | Материал заказчика | Труба 89х5 Ст20 |  | 4: м.п.; 5: 12.36; З/пМех 14: 0; З/пМех 15: 0; З/пМех 16: 0; З/пМех 17: 0 |  |  |  |  | Труба 89х5 Ст20
|  | Объем=1,03*12 | [24 empty] | Объем=1,03*12
| Материалы | [22 empty] | Материалы
94 | Материал заказчика | Отвод 90гр. 89х5 Ст20 |  | 4: шт; 5: 2; З/пМех 14: 0; З/пМех 15: 0; З/пМех 16: 0; З/пМех 17: 0 |  |  |  |  | Отвод 90гр. 89х5 Ст20
| Материалы | [22 empty] | Материалы
Контроль сварных швов /уточнить по факту/ | [20 empty] | Контроль сварных швов /уточнить по факту/
95 | ТЕРм39-02-012-03 | Рентгенографический контроль трубопровода через две стенки, диаметр трубопровода: 114 мм, толщина стенки до 5 мм |  | 1 снимок | 2 | 37.37 | 23.82 | 2.73 |  | 74.74 | 47.64 | 5.46 |  | 1.4586 | 2.92 | 0 | 0 |  |  |  |  | Рентгенографический контроль трубопровода через две стенки, диаметр трубопровода: 114 мм, толщина стенки до 5 мм
|  | Объем=1*2 | [24 empty] | Объем=1*2
| ОП п.1.39.2, Прил.39.1 п.30 | При радиационных методах контроля: при просвечивании через две стенки стыков трубопроводов на эллипс ОЗП=1,2; ЭМ=1,2 к расх.; ЗПМ=1,2; ТЗ=1,2; ТЗМ=1,2 | [20 empty] | При радиационных методах контроля: при просвечивании через две стенки стыков трубопроводов на эллипс ОЗП=1,2; ЭМ=1,2 к расх.; ЗПМ=1,2; ТЗ=1,2; ТЗМ=1,2
| ОП п.1.39.2, Прил.39.1 п.29 | При радиационных методах контроля: при просвечивании импульсными переносными аппаратами типа «Мира-2» ОЗП=1,3; ЭМ=1,3 к расх.; ЗПМ=1,3; ТЗ=1,3; ТЗМ=1,3 | [20 empty] | При радиационных методах контроля: при просвечивании импульсными переносными аппаратами типа «Мира-2» ОЗП=1,3; ЭМ=1,3 к расх.; ЗПМ=1,3; ТЗ=1,3; ТЗМ=1,3
| ОП п.1.39.2, Прил.39.1 п.23 | При радиационных методах контроля: при получении с одной экспозиции двух снимков ОЗП=0,85; ЭМ=0,85 к расх.; ЗПМ=0,85; ТЗ=0,85; ТЗМ=0,85 | [20 empty] | При радиационных методах контроля: при получении с одной экспозиции двух снимков ОЗП=0,85; ЭМ=0,85 к расх.; ЗПМ=0,85; ТЗ=0,85; ТЗМ=0,85
| Контроль монтажных сварных соединений | [22 empty] | Контроль монтажных сварных соединений
|  |  | Накладные расходы 89% ФОТ (от 54,79) | З/пМех 10: 48.76
|  |  | Сметная прибыль 45% ФОТ (от 54,79) | З/пМех 10: 24.66
96 | ТЕР13-03-002-02 | Огрунтовка металлических поверхностей за один раз: грунтовкой ФЛ-03К |  | 100 м2 окрашиваемой поверхности | 0.2 | 402.05 | 82.19 | 10.96 | 0.15 | 80.41 | 16.44 | 2.19 | 0.03 | 6.1065 | 1.22 | 0.0125 | 0 |  |  |  |  | Огрунтовка металлических поверхностей за один раз: грунтовкой ФЛ-03К
|  | Объем=20 / 100 | [24 empty] | Объем=20 / 100
| Приказ от 04.09.2019 № 519/пр п.6.7.1 | При ремонтно-строительных работах и работах по реконструкции объектов капитального строительства (аналогичных технологическим процессам в новом строительстве, в том числе по возведению новых конструктивных элементов) ОЗП=1,15; ЭМ=1,25 к расх.; ЗПМ=1,25; ТЗ=1,15; ТЗМ=1,25 | [20 empty] | При ремонтно-строительных работах и работах по реконструкции объектов капитального строительства (аналогичных технологическим процессам в новом строительстве, в том числе по возведению новых конструктивных элементов) ОЗП=1,15; ЭМ=1,25 к расх.; ЗПМ=1,25; ТЗ=1,15; ТЗМ=1,25
| Защита строительных конструкций и оборудования от коррозии | [22 empty] | Защита строительных конструкций и оборудования от коррозии
|  |  | Накладные расходы 94% ФОТ (от 18,94) | З/пМех 10: 17.8
|  |  | Сметная прибыль 43% = 51%*0.85 ФОТ (от 18,94) | З/пМех 10: 8.14
97 | ТЕР13-03-004-06 | Окраска металлических огрунтованных поверхностей: эмалью ХВ-124 |  | 100 м2 окрашиваемой поверхности | 0.2 | 1239.45 | 65.16 | 16.85 | 0.3 | 247.89 | 13.03 | 3.37 | 0.06 | 5.681 | 1.14 | 0.025 | 0.01 |  |  |  |  | Окраска металлических огрунтованных поверхностей: эмалью ХВ-124
|  | Объем=20 / 100 | [24 empty] | Объем=20 / 100
|  | за 2 раза ПЗ=2 (ОЗП=2; ЭМ=2 к расх.; ЗПМ=2; МАТ=2 к расх.; ТЗ=2; ТЗМ=2) | [20 empty] | за 2 раза ПЗ=2 (ОЗП=2; ЭМ=2 к расх.; ЗПМ=2; МАТ=2 к расх.; ТЗ=2; ТЗМ=2)
| Приказ от 04.09.2019 № 519/пр п.6.7.1 | При ремонтно-строительных работах и работах по реконструкции объектов капитального строительства (аналогичных технологическим процессам в новом строительстве, в том числе по возведению новых конструктивных элементов) ОЗП=1,15; ЭМ=1,25 к расх.; ЗПМ=1,25; ТЗ=1,15; ТЗМ=1,25 | [20 empty] | При ремонтно-строительных работах и работах по реконструкции объектов капитального строительства (аналогичных технологическим процессам в новом строительстве, в том числе по возведению новых конструктивных элементов) ОЗП=1,15; ЭМ=1,25 к расх.; ЗПМ=1,25; ТЗ=1,15; ТЗМ=1,25
| Защита строительных конструкций и оборудования от коррозии | [22 empty] | Защита строительных конструкций и оборудования от коррозии
|  |  | Накладные расходы 94% ФОТ (от 15,05) | З/пМех 10: 14.15
|  |  | Сметная прибыль 43% = 51%*0.85 ФОТ (от 15,05) | З/пМех 10: 6.47
5.7 Ремонт трубопровода прямой грунтовой воды Д-116/2 | [20 empty] | 5.7 Ремонт трубопровода прямой грунтовой воды Д-116/2
отм. +7,200. | [20 empty] | отм. +7,200.
98 | ТЕРм40-01-002-11 | Вертикальное перемещение сверх предусмотренного в ТЕРм: 5 м, на высоту до 10 м |  | 10 т | 0.05 | 212.67 | 147.9 | 61.81 | 9.63 | 10.64 | 7.4 | 3.09 | 0.48 | 15 | 0.75 | 0.59 | 0.03 |  |  |  |  | Вертикальное перемещение сверх предусмотренного в ТЕРм: 5 м, на высоту до 10 м
|  | Объем=0,5 / 10 | [24 empty] | Объем=0,5 / 10
| Дополнительное перемещение оборудования и материальных ресурсов, сверх предусмотренного государственными элементными сметными нормами на монтаж оборудования | [22 empty] | Дополнительное перемещение оборудования и материальных ресурсов, сверх предусмотренного государственными элементными сметными нормами на монтаж оборудования
|  |  | Накладные расходы 89% ФОТ (от 9,06) | З/пМех 10: 8.06
|  |  | Сметная прибыль 44% ФОТ (от 9,06) | З/пМех 10: 3.99
99 | ТЕРм12-01-002-13 | Демонтаж. Трубопровод в помещениях или на открытых площадках в пределах цехов, монтируемый из готовых узлов, на условное давление не более 2,5 МПа, диаметр труб наружный: 219 мм |  | 100 м трубопровода | 0.10942 | 2092.33 | 1045.18 | 1047.15 | 102.43 | 228.94 | 114.36 | 114.58 | 11.21 | 85.952 | 9.4 | 10.155 | 1.11 |  |  |  |  | Демонтаж. Трубопровод в помещениях или на открытых площадках в пределах цехов, монтируемый из готовых узлов, на условное давление не более 2,5 МПа, диаметр труб наружный: 219 мм
|  | Объем=(10+0,471*2) / 100 | [24 empty] | Объем=(10+0,471*2) / 100
|  | 4 478,27 = 7 054,72 - 7,77 x 331,59 | [22 empty] | 4 478,27 = 7 054,72 - 7,77 x 331,59
| Приказ от 04.09.2019 № 519/пр табл.3 п.3 | Демонтаж оборудования, не пригодного для дальнейшего использования (предназначено в лом), с разборкой и резкой на части ОЗП=0,5; ЭМ=0,5 к расх.; ЗПМ=0,5; МАТ=0 к расх.; ТЗ=0,5; ТЗМ=0,5 | [20 empty] | Демонтаж оборудования, не пригодного для дальнейшего использования (предназначено в лом), с разборкой и резкой на части ОЗП=0,5; ЭМ=0,5 к расх.; ЗПМ=0,5; МАТ=0 к расх.; ТЗ=0,5; ТЗМ=0,5
| ОП п.1.12.6 | При производстве работ на высоте свыше 5 м, К=1+0,04М, где М - число метров сверх 5 1+0,04*2,2=1,088 ОЗП=1,088; ТЗ=1,088 | [20 empty] | При производстве работ на высоте свыше 5 м, К=1+0,04М, где М - число метров сверх 5 1+0,04*2,2=1,088 ОЗП=1,088; ТЗ=1,088
| Технологические трубопроводы | [22 empty] | Технологические трубопроводы
|  |  | Накладные расходы 90% ФОТ (от 144,40) | З/пМех 10: 129.96
|  |  | Сметная прибыль 46% ФОТ (от 144,40) | З/пМех 10: 66.42
Уд | 150102 | Агрегаты наполнительно-опрессовочные: до 300 м3/ч |  | 4: маш.час; 5: 3,885 0,43; 6: 331.59; Эк.Маш 8: 331.59; З/пМех 9: 14.02; З/пМех 10: 142.58; Эк.Маш 12: 142.58; З/пМех 13: 6.03 | [8 empty] | Агрегаты наполнительно-опрессовочные: до 300 м3/ч
100 | ТЕРм12-20-001-13 | Трубопроводы в помещениях или на открытых площадках, монтируемые из труб и готовых деталей, на условное давление не более 2,5 МПа, диаметр трубопровода наружный: до 219 мм |  | 1 м | 10.942 | 105.34 | 17.05 | 86.22 | 5.81 | 1152.63 | 186.56 | 943.42 | 63.57 | 1.4688 | 16.07 | 0.38 | 4.16 |  |  |  |  | Трубопроводы в помещениях или на открытых площадках, монтируемые из труб и готовых деталей, на условное давление не более 2,5 МПа, диаметр трубопровода наружный: до 219 мм
|  | Объем=10+0,471*2 | [24 empty] | Объем=10+0,471*2
| ОП п.1.12.6 | При производстве работ на высоте свыше 5 м, К=1+0,04М, где М - число метров сверх 5 1+0,04*2,2=1,088 ОЗП=1,088; ТЗ=1,088 | [20 empty] | При производстве работ на высоте свыше 5 м, К=1+0,04М, где М - число метров сверх 5 1+0,04*2,2=1,088 ОЗП=1,088; ТЗ=1,088
| Технологические трубопроводы | [22 empty] | Технологические трубопроводы
|  |  | Накладные расходы 90% ФОТ (от 287,65) | З/пМех 10: 258.89
|  |  | Сметная прибыль 46% ФОТ (от 287,65) | З/пМех 10: 132.32
Количество стыков уточнить и принять по факту | [20 empty] | Количество стыков уточнить и принять по факту
101 | ТЕРм12-20-001-36 | Добавлять на 1 стык, диаметр трубопровода наружный: до 219 мм |  | 1 стык | 6 | 261.2 | 142.34 | 91.24 | 5.72 | 1567.2 | 854.04 | 547.44 | 34.32 | 10.5754 | 63.45 | 0.35 | 2.1 |  |  |  |  | Добавлять на 1 стык, диаметр трубопровода наружный: до 219 мм
|  | Объем=2+2*2 | [24 empty] | Объем=2+2*2
| ОП п.1.12.6 | При производстве работ на высоте свыше 5 м, К=1+0,04М, где М - число метров сверх 5 1+0,04*2,2=1,088 ОЗП=1,088; ТЗ=1,088 | [20 empty] | При производстве работ на высоте свыше 5 м, К=1+0,04М, где М - число метров сверх 5 1+0,04*2,2=1,088 ОЗП=1,088; ТЗ=1,088
| Технологические трубопроводы | [22 empty] | Технологические трубопроводы
|  |  | Накладные расходы 90% ФОТ (от 1 021,62) | З/пМех 10: 919.46
|  |  | Сметная прибыль 46% ФОТ (от 1 021,62) | З/пМех 10: 469.95
102 | Материал заказчика | Труба 219х7 Ст20 |  | 4: м.п.; 5: 10.3; З/пМех 14: 0; З/пМех 15: 0; З/пМех 16: 0; З/пМех 17: 0 |  |  |  |  | Труба 219х7 Ст20
|  | Объем=1,03*10 | [24 empty] | Объем=1,03*10
| Материалы | [22 empty] | Материалы
103 | Материал заказчика | Отвод 90гр. 219х7 Ст20 |  | 4: шт; 5: 2; З/пМех 14: 0; З/пМех 15: 0; З/пМех 16: 0; З/пМех 17: 0 |  |  |  |  | Отвод 90гр. 219х7 Ст20
| Материалы | [22 empty] | Материалы
104 | ТЕРм40-01-002-11 | Вертикальное перемещение сверх предусмотренного в ТЕРм: 5 м, на высоту до 10 м |  | 10 т | 0.05 | 191.7 | 133.11 | 55.63 | 8.67 | 9.59 | 6.66 | 2.78 | 0.43 | 13.5 | 0.68 | 0.531 | 0.03 |  |  |  |  | Вертикальное перемещение сверх предусмотренного в ТЕРм: 5 м, на высоту до 10 м
|  | Объем=0,5 / 10 | [24 empty] | Объем=0,5 / 10
| ОП п.1.40.2 | Опускание оборудования и материальных ресурсов ОЗП=0,9; ЭМ=0,9 к расх.; ЗПМ=0,9; ТЗ=0,9; ТЗМ=0,9 | [20 empty] | Опускание оборудования и материальных ресурсов ОЗП=0,9; ЭМ=0,9 к расх.; ЗПМ=0,9; ТЗ=0,9; ТЗМ=0,9
| Дополнительное перемещение оборудования и материальных ресурсов, сверх предусмотренного государственными элементными сметными нормами на монтаж оборудования | [22 empty] | Дополнительное перемещение оборудования и материальных ресурсов, сверх предусмотренного государственными элементными сметными нормами на монтаж оборудования
|  |  | Накладные расходы 89% ФОТ (от 8,15) | З/пМех 10: 7.25
|  |  | Сметная прибыль 44% ФОТ (от 8,15) | З/пМех 10: 3.59
105 | ТЕР13-03-002-02 | Огрунтовка металлических поверхностей за один раз: грунтовкой ФЛ-03К |  | 100 м2 окрашиваемой поверхности | 0.1 | 402.05 | 82.19 | 10.96 | 0.15 | 40.21 | 8.22 | 1.1 | 0.02 | 6.1065 | 0.61 | 0.0125 | 0 |  |  |  |  | Огрунтовка металлических поверхностей за один раз: грунтовкой ФЛ-03К
|  | Объем=10 / 100 | [24 empty] | Объем=10 / 100
| Приказ от 04.09.2019 № 519/пр п.6.7.1 | При ремонтно-строительных работах и работах по реконструкции объектов капитального строительства (аналогичных технологическим процессам в новом строительстве, в том числе по возведению новых конструктивных элементов) ОЗП=1,15; ЭМ=1,25 к расх.; ЗПМ=1,25; ТЗ=1,15; ТЗМ=1,25 | [20 empty] | При ремонтно-строительных работах и работах по реконструкции объектов капитального строительства (аналогичных технологическим процессам в новом строительстве, в том числе по возведению новых конструктивных элементов) ОЗП=1,15; ЭМ=1,25 к расх.; ЗПМ=1,25; ТЗ=1,15; ТЗМ=1,25
| Защита строительных конструкций и оборудования от коррозии | [22 empty] | Защита строительных конструкций и оборудования от коррозии
|  |  | Накладные расходы 94% ФОТ (от 9,47) | З/пМех 10: 8.9
|  |  | Сметная прибыль 43% = 51%*0.85 ФОТ (от 9,47) | З/пМех 10: 4.07
106 | ТЕР13-03-004-06 | Окраска металлических огрунтованных поверхностей: эмалью ХВ-124 |  | 100 м2 окрашиваемой поверхности | 0.1 | 1239.45 | 65.16 | 16.85 | 0.3 | 123.95 | 6.52 | 1.69 | 0.03 | 5.681 | 0.57 | 0.025 | 0 |  |  |  |  | Окраска металлических огрунтованных поверхностей: эмалью ХВ-124
|  | Объем=10 / 100 | [24 empty] | Объем=10 / 100
|  | за 2 раза ПЗ=2 (ОЗП=2; ЭМ=2 к расх.; ЗПМ=2; МАТ=2 к расх.; ТЗ=2; ТЗМ=2) | [20 empty] | за 2 раза ПЗ=2 (ОЗП=2; ЭМ=2 к расх.; ЗПМ=2; МАТ=2 к расх.; ТЗ=2; ТЗМ=2)
| Приказ от 04.09.2019 № 519/пр п.6.7.1 | При ремонтно-строительных работах и работах по реконструкции объектов капитального строительства (аналогичных технологическим процессам в новом строительстве, в том числе по возведению новых конструктивных элементов) ОЗП=1,15; ЭМ=1,25 к расх.; ЗПМ=1,25; ТЗ=1,15; ТЗМ=1,25 | [20 empty] | При ремонтно-строительных работах и работах по реконструкции объектов капитального строительства (аналогичных технологическим процессам в новом строительстве, в том числе по возведению новых конструктивных элементов) ОЗП=1,15; ЭМ=1,25 к расх.; ЗПМ=1,25; ТЗ=1,15; ТЗМ=1,25
| Защита строительных конструкций и оборудования от коррозии | [22 empty] | Защита строительных конструкций и оборудования от коррозии
|  |  | Накладные расходы 94% ФОТ (от 7,53) | З/пМех 10: 7.08
|  |  | Сметная прибыль 43% = 51%*0.85 ФОТ (от 7,53) | З/пМех 10: 3.24
Изоляция мастикой "Вента" /уточнить по факту/ | [20 empty] | Изоляция мастикой "Вента" /уточнить по факту/
107 | ТЕР13-05-003-03 | Оклейка поверхностей стеклотканью (прим.) |  | 1 м2 оклеиваемой поверхности | 1 | 20.94 | 18.41 | 2.54 | 0.3 | 20.94 | 18.41 | 2.54 | 0.3 | 1.426 | 1.43 | 0.025 | 0.03 |  |  |  |  | Оклейка поверхностей стеклотканью (прим.)
|  | 18,03 = 38,61 - 0,005 x 1 811,10 - 1,1 x 10,47 | [22 empty] | 18,03 = 38,61 - 0,005 x 1 811,10 - 1,1 x 10,47
| Приказ от 04.09.2019 № 519/пр п.6.7.1 | При ремонтно-строительных работах и работах по реконструкции объектов капитального строительства (аналогичных технологическим процессам в новом строительстве, в том числе по возведению новых конструктивных элементов) ОЗП=1,15; ЭМ=1,25 к расх.; ЗПМ=1,25; ТЗ=1,15; ТЗМ=1,25 | [20 empty] | При ремонтно-строительных работах и работах по реконструкции объектов капитального строительства (аналогичных технологическим процессам в новом строительстве, в том числе по возведению новых конструктивных элементов) ОЗП=1,15; ЭМ=1,25 к расх.; ЗПМ=1,25; ТЗ=1,15; ТЗМ=1,25
| Защита строительных конструкций и оборудования от коррозии | [22 empty] | Защита строительных конструкций и оборудования от коррозии
|  |  | Накладные расходы 94% ФОТ (от 21,52) | З/пМех 10: 20.23
|  |  | Сметная прибыль 43% = 51%*0.85 ФОТ (от 21,52) | З/пМех 10: 9.25
Уд | 101-0074 | Битумы нефтяные строительные марки БН-70/30 |  | 4: т; 5: 0,005 0,005; 6: 1811.1; З/пМех 10: 9.06 | [8 empty] | Битумы нефтяные строительные марки БН-70/30
Уд | 104-0317 | Ткань стеклянная конструкционная марки Т-11 |  | 4: м2; 5: 1,1 1,1; 6: 10.47; З/пМех 10: 11.52 | [8 empty] | Ткань стеклянная конструкционная марки Т-11
108 | ТЕР13-05-003-04 | Оклейка поверхностей стеклотканью: на нефтебитуме, последующие слои |  | 1 м2 оклеиваемой поверхности | 1 | 15.16 | 12.62 | 2.54 | 0.3 | 15.16 | 12.62 | 2.54 | 0.3 | 0.9775 | 0.98 | 0.025 | 0.03 |  |  |  |  | Оклейка поверхностей стеклотканью: на нефтебитуме, последующие слои
|  | 13,00 = 29,95 - 0,003 x 1 811,10 - 1,1 x 10,47 | [22 empty] | 13,00 = 29,95 - 0,003 x 1 811,10 - 1,1 x 10,47
| Приказ от 04.09.2019 № 519/пр п.6.7.1 | При ремонтно-строительных работах и работах по реконструкции объектов капитального строительства (аналогичных технологическим процессам в новом строительстве, в том числе по возведению новых конструктивных элементов) ОЗП=1,15; ЭМ=1,25 к расх.; ЗПМ=1,25; ТЗ=1,15; ТЗМ=1,25 | [20 empty] | При ремонтно-строительных работах и работах по реконструкции объектов капитального строительства (аналогичных технологическим процессам в новом строительстве, в том числе по возведению новых конструктивных элементов) ОЗП=1,15; ЭМ=1,25 к расх.; ЗПМ=1,25; ТЗ=1,15; ТЗМ=1,25
| Защита строительных конструкций и оборудования от коррозии | [22 empty] | Защита строительных конструкций и оборудования от коррозии
|  |  | Накладные расходы 94% ФОТ (от 14,86) | З/пМех 10: 13.97
|  |  | Сметная прибыль 43% = 51%*0.85 ФОТ (от 14,86) | З/пМех 10: 6.39
Уд | 101-0074 | Битумы нефтяные строительные марки: БН-70/30 |  | 4: т; 5: 0,003 0,003; 6: 1811.1; З/пМех 10: 5.43 | [8 empty] | Битумы нефтяные строительные марки: БН-70/30
Уд | 104-0317 | Ткань стеклянная конструкционная марки: Т-11 |  | 4: м2; 5: 1,1 1,1; 6: 10.47; З/пМех 10: 11.52 | [8 empty] | Ткань стеклянная конструкционная марки: Т-11
109 | прайс-лист ООО "Уралхимпокрытие" от 01.04.2022г. | Стеклоткань (РАСХОД ДЛЯ РЕМОНТА 1,15м2 на 1м2) Стоимость руб. за 1м2 - 82,20/1,20/7,67=8,93 руб. |  | 4: м2; 5: 2.3; 6: 8,93 82,20/1,2/7,67; З/пМех 10: 20.54; З/пМех 14: 0; З/пМех 15: 0; З/пМех 16: 0; З/пМех 17: 0 |  |  |  |  | Стеклоткань (РАСХОД ДЛЯ РЕМОНТА 1,15м2 на 1м2) Стоимость руб. за 1м2 - 82,20/1,20/7,67=8,93 руб.
|  | Объем=1*1,15*2 | [24 empty] | Объем=1*1,15*2
|  | Цена МАТ=82,20/1,2/7,67 | [26 empty] | Цена МАТ=82,20/1,2/7,67
| Материалы | [22 empty] | Материалы
110 | ТЕР12-01-024-01 | Устройство кровли с применением мастики "Вента" (прим.) |  | 1 м2 покрытия | 1 | 3.01 | 3.01 |  |  | 3.01 | 3.01 |  |  | 0.253 | 0.25 | 0 | 0 |  |  |  |  | Устройство кровли с применением мастики "Вента" (прим.)
|  | 2,62 = 132,71 - 0,00349 x 35 739,16 - 0,00048 x 11 165,20 | [22 empty] | 2,62 = 132,71 - 0,00349 x 35 739,16 - 0,00048 x 11 165,20
| Приказ от 04.09.2019 № 519/пр п.6.7.1 | При ремонтно-строительных работах и работах по реконструкции объектов капитального строительства (аналогичных технологическим процессам в новом строительстве, в том числе по возведению новых конструктивных элементов) ОЗП=1,15; ЭМ=1,25 к расх.; ЗПМ=1,25; ТЗ=1,15; ТЗМ=1,25 | [20 empty] | При ремонтно-строительных работах и работах по реконструкции объектов капитального строительства (аналогичных технологическим процессам в новом строительстве, в том числе по возведению новых конструктивных элементов) ОЗП=1,15; ЭМ=1,25 к расх.; ЗПМ=1,25; ТЗ=1,15; ТЗМ=1,25
| Кровли | [22 empty] | Кровли
|  |  | Накладные расходы 109% ФОТ (от 3,46) | З/пМех 10: 3.77
|  |  | Сметная прибыль 48% = 57%*0.85 ФОТ (от 3,46) | З/пМех 10: 1.66
Уд | 101-2220 | Мастика «Покров-1» |  | 4: т; 5: 0,00349 0,0035; 6: 35739.16; З/пМех 10: 125.09 | [8 empty] | Мастика «Покров-1»
Уд | 113-2219 | Битумно-смоляной отвердитель (Праймер) |  | 4: т; 5: 0,00048 0,0005; 6: 11165.2; З/пМех 10: 5.58 | [8 empty] | Битумно-смоляной отвердитель (Праймер)
111 | прайс-лист ООО "Уралхимпокрытие" от 01.04.2022г. | Мастика "Вента" (РАСХОД ДЛЯ РЕМОНТА 9,1кг на 1м2) Стоимость руб. за 1м2 - 120,10/1,20/7,67=13,05 руб. |  | 4: кг; 5: 9.1; 6: 13,05 120,10/1,2/7,67; З/пМех 10: 118.76; З/пМех 14: 0; З/пМех 15: 0; З/пМех 16: 0; З/пМех 17: 0 |  |  |  |  | Мастика "Вента" (РАСХОД ДЛЯ РЕМОНТА 9,1кг на 1м2) Стоимость руб. за 1м2 - 120,10/1,20/7,67=13,05 руб.
|  | Объем=1*9,1 | [24 empty] | Объем=1*9,1
|  | Цена МАТ=120,10/1,2/7,67 | [26 empty] | Цена МАТ=120,10/1,2/7,67
| Материалы | [22 empty] | Материалы
112 | ТЕР13-03-003-03 | Окраска поверхности светоотражающей мастикой "Защита" (прим.) |  | 100 м2 окрашиваемой поверхности | 0.01 | 86.38 | 53.24 | 14.23 | 0.15 | 0.86 | 0.53 | 0.14 |  | 4.6426 | 0.05 | 0.0125 | 0 |  |  |  |  | Окраска поверхности светоотражающей мастикой "Защита" (прим.)
|  | Объем=1 / 100 | [24 empty] | Объем=1 / 100
|  | 72,38 = 260,71 - 0,009 x 20 925,00 | [22 empty] | 72,38 = 260,71 - 0,009 x 20 925,00
| ОП п.1.13.7 | При нанесении лакокрасочных материалов ручным способом ОЗП=1,1; ТЗ=1,1 | [20 empty] | При нанесении лакокрасочных материалов ручным способом ОЗП=1,1; ТЗ=1,1
| Приказ от 04.09.2019 № 519/пр п.6.7.1 | При ремонтно-строительных работах и работах по реконструкции объектов капитального строительства (аналогичных технологическим процессам в новом строительстве, в том числе по возведению новых конструктивных элементов) ОЗП=1,15; ЭМ=1,25 к расх.; ЗПМ=1,25; ТЗ=1,15; ТЗМ=1,25 | [20 empty] | При ремонтно-строительных работах и работах по реконструкции объектов капитального строительства (аналогичных технологическим процессам в новом строительстве, в том числе по возведению новых конструктивных элементов) ОЗП=1,15; ЭМ=1,25 к расх.; ЗПМ=1,25; ТЗ=1,15; ТЗМ=1,25
| Защита строительных конструкций и оборудования от коррозии | [22 empty] | Защита строительных конструкций и оборудования от коррозии
|  |  | Накладные расходы 94% ФОТ (от 0,61) | З/пМех 10: 0.57
|  |  | Сметная прибыль 43% = 51%*0.85 ФОТ (от 0,61) | З/пМех 10: 0.26
Уд | 101-1795 | Краска БТ-177 серебристая |  | 4: т; 5: 0,009 0,0001; 6: 20925; З/пМех 10: 2.09 | [8 empty] | Краска БТ-177 серебристая
113 | прайс-лист ООО "Уралхимпокрытие" от 01.04.2022г. | Светоотражающая мастика "Защита" (РАСХОД ДЛЯ ПРОМЫШЛЕННЫХ ОБЪЕКТОВ 0,6кг на 1 м2) Стоимость за 1кг - 184,80/1,20/7,67=20,08руб. |  | 4: кг; 5: 0.6; 6: 20,08 184,80/1,2/7,67; З/пМех 10: 12.05; З/пМех 14: 0; З/пМех 15: 0; З/пМех 16: 0; З/пМех 17: 0 |  |  |  |  | Светоотражающая мастика "Защита" (РАСХОД ДЛЯ ПРОМЫШЛЕННЫХ ОБЪЕКТОВ 0,6кг на 1 м2) Стоимость за 1кг - 184,80/1,20/7,67=20,08руб.
|  | Объем=1*0,6 | [24 empty] | Объем=1*0,6
|  | Цена МАТ=184,80/1,2/7,67 | [26 empty] | Цена МАТ=184,80/1,2/7,67
| Материалы | [22 empty] | Материалы
5.8 Ремонт трубопровода прямой грунтовой воды в Д-116/3 | [20 empty] | 5.8 Ремонт трубопровода прямой грунтовой воды в Д-116/3
отм. +7,200. | [20 empty] | отм. +7,200.
114 | ТЕРм40-01-002-11 | Вертикальное перемещение сверх предусмотренного в ТЕРм: 5 м, на высоту до 10 м |  | 10 т | 0.15 | 212.67 | 147.9 | 61.81 | 9.63 | 31.9 | 22.19 | 9.27 | 1.44 | 15 | 2.25 | 0.59 | 0.09 |  |  |  |  | Вертикальное перемещение сверх предусмотренного в ТЕРм: 5 м, на высоту до 10 м
|  | Объем=1,5 / 10 | [24 empty] | Объем=1,5 / 10
| Дополнительное перемещение оборудования и материальных ресурсов, сверх предусмотренного государственными элементными сметными нормами на монтаж оборудования | [22 empty] | Дополнительное перемещение оборудования и материальных ресурсов, сверх предусмотренного государственными элементными сметными нормами на монтаж оборудования
|  |  | Накладные расходы 89% ФОТ (от 27,18) | З/пМех 10: 24.19
|  |  | Сметная прибыль 44% ФОТ (от 27,18) | З/пМех 10: 11.96
115 | ТЕРм12-01-002-13 | Демонтаж. Трубопровод в помещениях или на открытых площадках в пределах цехов, монтируемый из готовых узлов, на условное давление не более 2,5 МПа, диаметр труб наружный: 219 мм |  | 100 м трубопровода | 0.37535 | 2092.33 | 1045.18 | 1047.15 | 102.43 | 785.36 | 392.31 | 393.05 | 38.45 | 85.952 | 32.26 | 10.155 | 3.81 |  |  |  |  | Демонтаж. Трубопровод в помещениях или на открытых площадках в пределах цехов, монтируемый из готовых узлов, на условное давление не более 2,5 МПа, диаметр труб наружный: 219 мм
|  | Объем=(35+0,471*5+0,180) / 100 | [24 empty] | Объем=(35+0,471*5+0,180) / 100
|  | 4 478,27 = 7 054,72 - 7,77 x 331,59 | [22 empty] | 4 478,27 = 7 054,72 - 7,77 x 331,59
| Приказ от 04.09.2019 № 519/пр табл.3 п.3 | Демонтаж оборудования, не пригодного для дальнейшего использования (предназначено в лом), с разборкой и резкой на части ОЗП=0,5; ЭМ=0,5 к расх.; ЗПМ=0,5; МАТ=0 к расх.; ТЗ=0,5; ТЗМ=0,5 | [20 empty] | Демонтаж оборудования, не пригодного для дальнейшего использования (предназначено в лом), с разборкой и резкой на части ОЗП=0,5; ЭМ=0,5 к расх.; ЗПМ=0,5; МАТ=0 к расх.; ТЗ=0,5; ТЗМ=0,5
| ОП п.1.12.6 | При производстве работ на высоте свыше 5 м, К=1+0,04М, где М - число метров сверх 5 1+0,04*2,2=1,088 ОЗП=1,088; ТЗ=1,088 | [20 empty] | При производстве работ на высоте свыше 5 м, К=1+0,04М, где М - число метров сверх 5 1+0,04*2,2=1,088 ОЗП=1,088; ТЗ=1,088
| Технологические трубопроводы | [22 empty] | Технологические трубопроводы
|  |  | Накладные расходы 90% ФОТ (от 495,38) | З/пМех 10: 445.84
|  |  | Сметная прибыль 46% ФОТ (от 495,38) | З/пМех 10: 227.87
Уд | 150102 | Агрегаты наполнительно-опрессовочные: до 300 м3/ч |  | 4: маш.час; 5: 3,885 1,46; 6: 331.59; Эк.Маш 8: 331.59; З/пМех 9: 14.02; З/пМех 10: 484.12; Эк.Маш 12: 484.12; З/пМех 13: 20.47 | [8 empty] | Агрегаты наполнительно-опрессовочные: до 300 м3/ч
116 | ТЕРм12-20-001-13 | Трубопроводы в помещениях или на открытых площадках, монтируемые из труб и готовых деталей, на условное давление не более 2,5 МПа, диаметр трубопровода наружный: до 219 мм |  | 1 м | 37.535 | 105.34 | 17.05 | 86.22 | 5.81 | 3953.94 | 639.97 | 3236.27 | 218.08 | 1.4688 | 55.13 | 0.38 | 14.26 |  |  |  |  | Трубопроводы в помещениях или на открытых площадках, монтируемые из труб и готовых деталей, на условное давление не более 2,5 МПа, диаметр трубопровода наружный: до 219 мм
|  | Объем=35+0,471*5+0,180 | [24 empty] | Объем=35+0,471*5+0,180
| ОП п.1.12.6 | При производстве работ на высоте свыше 5 м, К=1+0,04М, где М - число метров сверх 5 1+0,04*2,2=1,088 ОЗП=1,088; ТЗ=1,088 | [20 empty] | При производстве работ на высоте свыше 5 м, К=1+0,04М, где М - число метров сверх 5 1+0,04*2,2=1,088 ОЗП=1,088; ТЗ=1,088
| Технологические трубопроводы | [22 empty] | Технологические трубопроводы
|  |  | Накладные расходы 90% ФОТ (от 986,76) | З/пМех 10: 888.08
|  |  | Сметная прибыль 46% ФОТ (от 986,76) | З/пМех 10: 453.91
Количество стыков уточнить и принять по факту | [20 empty] | Количество стыков уточнить и принять по факту
117 | ТЕРм12-20-001-36 | Добавлять на 1 стык, диаметр трубопровода наружный: до 219 мм |  | 1 стык | 15 | 261.2 | 142.34 | 91.24 | 5.72 | 3918 | 2135.1 | 1368.6 | 85.8 | 10.5754 | 158.63 | 0.35 | 5.25 |  |  |  |  | Добавлять на 1 стык, диаметр трубопровода наружный: до 219 мм
|  | Объем=4+2*5+1 | [24 empty] | Объем=4+2*5+1
| ОП п.1.12.6 | При производстве работ на высоте свыше 5 м, К=1+0,04М, где М - число метров сверх 5 1+0,04*2,2=1,088 ОЗП=1,088; ТЗ=1,088 | [20 empty] | При производстве работ на высоте свыше 5 м, К=1+0,04М, где М - число метров сверх 5 1+0,04*2,2=1,088 ОЗП=1,088; ТЗ=1,088
| Технологические трубопроводы | [22 empty] | Технологические трубопроводы
|  |  | Накладные расходы 90% ФОТ (от 2 554,04) | З/пМех 10: 2298.64
|  |  | Сметная прибыль 46% ФОТ (от 2 554,04) | З/пМех 10: 1174.86
118 | Материал заказчика | Труба 219х7 Ст20 |  | 4: м.п.; 5: 36.05; З/пМех 14: 0; З/пМех 15: 0; З/пМех 16: 0; З/пМех 17: 0 |  |  |  |  | Труба 219х7 Ст20
|  | Объем=1,03*35 | [24 empty] | Объем=1,03*35
| Материалы | [22 empty] | Материалы
119 | Материал заказчика | Отвод 90гр. 219х7 Ст20 |  | 4: шт; 5: 5; З/пМех 14: 0; З/пМех 15: 0; З/пМех 16: 0; З/пМех 17: 0 |  |  |  |  | Отвод 90гр. 219х7 Ст20
| Материалы | [22 empty] | Материалы
120 | ТЕРм12-20-001-38 | Добавлять на 1 стык, диаметр трубопровода наружный: до 325 мм |  | 1 стык | 2 | 356.82 | 193.22 | 123.55 | 7.19 | 713.64 | 386.44 | 247.1 | 14.38 | 14.1658 | 28.33 | 0.44 | 0.88 |  |  |  |  | Добавлять на 1 стык, диаметр трубопровода наружный: до 325 мм
|  | Объем=1+1 | [24 empty] | Объем=1+1
| ОП п.1.12.6 | При производстве работ на высоте свыше 5 м, К=1+0,04М, где М - число метров сверх 5 1+0,04*2,2=1,088 ОЗП=1,088; ТЗ=1,088 | [20 empty] | При производстве работ на высоте свыше 5 м, К=1+0,04М, где М - число метров сверх 5 1+0,04*2,2=1,088 ОЗП=1,088; ТЗ=1,088
| Технологические трубопроводы | [22 empty] | Технологические трубопроводы
|  |  | Накладные расходы 90% ФОТ (от 460,95) | З/пМех 10: 414.86
|  |  | Сметная прибыль 46% ФОТ (от 460,95) | З/пМех 10: 212.04
121 | Материал заказчика | Переход 325х8-219х7 - Ст20 |  | 4: шт; 5: 1; З/пМех 14: 0; З/пМех 15: 0; З/пМех 16: 0; З/пМех 17: 0 |  |  |  |  | Переход 325х8-219х7 - Ст20
| Материалы | [22 empty] | Материалы
122 | Материал заказчика | Фланец 300-10-01-1-В-Ст20 |  | 4: шт; 5: 1; З/пМех 14: 0; З/пМех 15: 0; З/пМех 16: 0; З/пМех 17: 0 |  |  |  |  | Фланец 300-10-01-1-В-Ст20
| Материалы | [22 empty] | Материалы
123 | РН5-1-21 | Разборка и сборка фланцевых соединений с заменой прокладок,на условное давление до 1,6МПа(16кгс/см2), условный проход Ду до 300мм |  | шт. | 1 | 44.22 | 36.04 | 7.02 | 0.34 | 44.22 | 36.04 | 7.02 | 0.34 | 4 | 4 | 0 | 0 |  |  |  |  | Разборка и сборка фланцевых соединений с заменой прокладок,на условное давление до 1,6МПа(16кгс/см2), условный проход Ду до 300мм
| Технологические трубопроводы | [22 empty] | Технологические трубопроводы
|  |  | Накладные расходы 90% ФОТ (от 41,84) | З/пМех 10: 37.66
|  |  | Сметная прибыль 46% ФОТ (от 41,84) | З/пМех 10: 19.25
124 | ТЕРм12-20-001-12 | Трубопроводы в помещениях или на открытых площадках, монтируемые из труб и готовых деталей, на условное давление не более 2,5 МПа, диаметр трубопровода наружный: до 159 мм |  | 1 м | 0.2 | 96.11 | 14.56 | 80.36 | 5.32 | 19.22 | 2.91 | 16.07 | 1.06 | 1.2838 | 0.26 | 0.35 | 0.07 |  |  |  |  | Трубопроводы в помещениях или на открытых площадках, монтируемые из труб и готовых деталей, на условное давление не более 2,5 МПа, диаметр трубопровода наружный: до 159 мм
| ОП п.1.12.6 | При производстве работ на высоте свыше 5 м, К=1+0,04М, где М - число метров сверх 5 1+0,04*2,2=1,088 ОЗП=1,088; ТЗ=1,088 | [20 empty] | При производстве работ на высоте свыше 5 м, К=1+0,04М, где М - число метров сверх 5 1+0,04*2,2=1,088 ОЗП=1,088; ТЗ=1,088
| Технологические трубопроводы | [22 empty] | Технологические трубопроводы
|  |  | Накладные расходы 90% ФОТ (от 4,57) | З/пМех 10: 4.11
|  |  | Сметная прибыль 46% ФОТ (от 4,57) | З/пМех 10: 2.1
Количество стыков уточнить и принять по факту | [20 empty] | Количество стыков уточнить и принять по факту
125 | ТЕРм12-20-001-35 | Добавлять на 1 стык, диаметр трубопровода наружный: до 159 мм |  | 1 стык | 2 | 168.08 | 99.14 | 59.78 | 4.41 | 336.16 | 198.28 | 119.56 | 8.82 | 7.3658 | 14.73 | 0.27 | 0.54 |  |  |  |  | Добавлять на 1 стык, диаметр трубопровода наружный: до 159 мм
|  | Объем=1+1 | [24 empty] | Объем=1+1
| ОП п.1.12.6 | При производстве работ на высоте свыше 5 м, К=1+0,04М, где М - число метров сверх 5 1+0,04*2,2=1,088 ОЗП=1,088; ТЗ=1,088 | [20 empty] | При производстве работ на высоте свыше 5 м, К=1+0,04М, где М - число метров сверх 5 1+0,04*2,2=1,088 ОЗП=1,088; ТЗ=1,088
| Технологические трубопроводы | [22 empty] | Технологические трубопроводы
|  |  | Накладные расходы 90% ФОТ (от 238,16) | З/пМех 10: 214.34
|  |  | Сметная прибыль 46% ФОТ (от 238,16) | З/пМех 10: 109.55
126 | Материал заказчика | Труба 159х6 Ст20 |  | 4: м.п.; 5: 0.206; З/пМех 14: 0; З/пМех 15: 0; З/пМех 16: 0; З/пМех 17: 0 |  |  |  |  | Труба 159х6 Ст20
|  | Объем=1,03*0,2 | [24 empty] | Объем=1,03*0,2
| Материалы | [22 empty] | Материалы
127 | Материал заказчика | Фланец 1-150-16-01-1-В-Ст20 |  | 4: шт; 5: 1; З/пМех 14: 0; З/пМех 15: 0; З/пМех 16: 0; З/пМех 17: 0 |  |  |  |  | Фланец 1-150-16-01-1-В-Ст20
| Материалы | [22 empty] | Материалы
128 | РН5-1-19 | Разборка и сборка фланцевых соединений с заменой прокладок,на условное давление до 1,6МПа(16кгс/см2), условный проход Ду до 150мм |  | шт. | 1 | 24.51 | 19.46 | 4.47 | 0.34 | 24.51 | 19.46 | 4.47 | 0.34 | 2.2 | 2.2 | 0 | 0 |  |  |  |  | Разборка и сборка фланцевых соединений с заменой прокладок,на условное давление до 1,6МПа(16кгс/см2), условный проход Ду до 150мм
| Технологические трубопроводы | [22 empty] | Технологические трубопроводы
|  |  | Накладные расходы 90% ФОТ (от 22,77) | З/пМех 10: 20.49
|  |  | Сметная прибыль 46% ФОТ (от 22,77) | З/пМех 10: 10.47
129 | ТЕРм40-01-002-11 | Вертикальное перемещение сверх предусмотренного в ТЕРм: 5 м, на высоту до 10 м |  | 10 т | 0.15 | 191.7 | 133.11 | 55.63 | 8.67 | 28.75 | 19.97 | 8.34 | 1.3 | 13.5 | 2.03 | 0.531 | 0.08 |  |  |  |  | Вертикальное перемещение сверх предусмотренного в ТЕРм: 5 м, на высоту до 10 м
|  | Объем=1,5 / 10 | [24 empty] | Объем=1,5 / 10
| ОП п.1.40.2 | Опускание оборудования и материальных ресурсов ОЗП=0,9; ЭМ=0,9 к расх.; ЗПМ=0,9; ТЗ=0,9; ТЗМ=0,9 | [20 empty] | Опускание оборудования и материальных ресурсов ОЗП=0,9; ЭМ=0,9 к расх.; ЗПМ=0,9; ТЗ=0,9; ТЗМ=0,9
| Дополнительное перемещение оборудования и материальных ресурсов, сверх предусмотренного государственными элементными сметными нормами на монтаж оборудования | [22 empty] | Дополнительное перемещение оборудования и материальных ресурсов, сверх предусмотренного государственными элементными сметными нормами на монтаж оборудования
|  |  | Накладные расходы 89% ФОТ (от 24,47) | З/пМех 10: 21.78
|  |  | Сметная прибыль 44% ФОТ (от 24,47) | З/пМех 10: 10.77
130 | ТЕР13-03-002-02 | Огрунтовка металлических поверхностей за один раз: грунтовкой ФЛ-03К |  | 100 м2 окрашиваемой поверхности | 0.26 | 402.05 | 82.19 | 10.96 | 0.15 | 104.53 | 21.37 | 2.85 | 0.04 | 6.1065 | 1.59 | 0.0125 | 0 |  |  |  |  | Огрунтовка металлических поверхностей за один раз: грунтовкой ФЛ-03К
|  | Объем=26 / 100 | [24 empty] | Объем=26 / 100
| Приказ от 04.09.2019 № 519/пр п.6.7.1 | При ремонтно-строительных работах и работах по реконструкции объектов капитального строительства (аналогичных технологическим процессам в новом строительстве, в том числе по возведению новых конструктивных элементов) ОЗП=1,15; ЭМ=1,25 к расх.; ЗПМ=1,25; ТЗ=1,15; ТЗМ=1,25 | [20 empty] | При ремонтно-строительных работах и работах по реконструкции объектов капитального строительства (аналогичных технологическим процессам в новом строительстве, в том числе по возведению новых конструктивных элементов) ОЗП=1,15; ЭМ=1,25 к расх.; ЗПМ=1,25; ТЗ=1,15; ТЗМ=1,25
| Защита строительных конструкций и оборудования от коррозии | [22 empty] | Защита строительных конструкций и оборудования от коррозии
|  |  | Накладные расходы 94% ФОТ (от 24,63) | З/пМех 10: 23.15
|  |  | Сметная прибыль 43% = 51%*0.85 ФОТ (от 24,63) | З/пМех 10: 10.59
131 | ТЕР13-03-004-06 | Окраска металлических огрунтованных поверхностей: эмалью ХВ-124 |  | 100 м2 окрашиваемой поверхности | 0.26 | 1239.45 | 65.16 | 16.85 | 0.3 | 322.25 | 16.94 | 4.38 | 0.08 | 5.681 | 1.48 | 0.025 | 0.01 |  |  |  |  | Окраска металлических огрунтованных поверхностей: эмалью ХВ-124
|  | Объем=26 / 100 | [24 empty] | Объем=26 / 100
|  | за 2 раза ПЗ=2 (ОЗП=2; ЭМ=2 к расх.; ЗПМ=2; МАТ=2 к расх.; ТЗ=2; ТЗМ=2) | [20 empty] | за 2 раза ПЗ=2 (ОЗП=2; ЭМ=2 к расх.; ЗПМ=2; МАТ=2 к расх.; ТЗ=2; ТЗМ=2)
| Приказ от 04.09.2019 № 519/пр п.6.7.1 | При ремонтно-строительных работах и работах по реконструкции объектов капитального строительства (аналогичных технологическим процессам в новом строительстве, в том числе по возведению новых конструктивных элементов) ОЗП=1,15; ЭМ=1,25 к расх.; ЗПМ=1,25; ТЗ=1,15; ТЗМ=1,25 | [20 empty] | При ремонтно-строительных работах и работах по реконструкции объектов капитального строительства (аналогичных технологическим процессам в новом строительстве, в том числе по возведению новых конструктивных элементов) ОЗП=1,15; ЭМ=1,25 к расх.; ЗПМ=1,25; ТЗ=1,15; ТЗМ=1,25
| Защита строительных конструкций и оборудования от коррозии | [22 empty] | Защита строительных конструкций и оборудования от коррозии
|  |  | Накладные расходы 94% ФОТ (от 19,57) | З/пМех 10: 18.4
|  |  | Сметная прибыль 43% = 51%*0.85 ФОТ (от 19,57) | З/пМех 10: 8.42
Изоляция мастикой "Вента" /уточнить по факту/ | [20 empty] | Изоляция мастикой "Вента" /уточнить по факту/
132 | ТЕР13-05-003-03 | Оклейка поверхностей стеклотканью (прим.) |  | 1 м2 оклеиваемой поверхности | 1 | 20.94 | 18.41 | 2.54 | 0.3 | 20.94 | 18.41 | 2.54 | 0.3 | 1.426 | 1.43 | 0.025 | 0.03 |  |  |  |  | Оклейка поверхностей стеклотканью (прим.)
|  | 18,03 = 38,61 - 0,005 x 1 811,10 - 1,1 x 10,47 | [22 empty] | 18,03 = 38,61 - 0,005 x 1 811,10 - 1,1 x 10,47
| Приказ от 04.09.2019 № 519/пр п.6.7.1 | При ремонтно-строительных работах и работах по реконструкции объектов капитального строительства (аналогичных технологическим процессам в новом строительстве, в том числе по возведению новых конструктивных элементов) ОЗП=1,15; ЭМ=1,25 к расх.; ЗПМ=1,25; ТЗ=1,15; ТЗМ=1,25 | [20 empty] | При ремонтно-строительных работах и работах по реконструкции объектов капитального строительства (аналогичных технологическим процессам в новом строительстве, в том числе по возведению новых конструктивных элементов) ОЗП=1,15; ЭМ=1,25 к расх.; ЗПМ=1,25; ТЗ=1,15; ТЗМ=1,25
| Защита строительных конструкций и оборудования от коррозии | [22 empty] | Защита строительных конструкций и оборудования от коррозии
|  |  | Накладные расходы 94% ФОТ (от 21,52) | З/пМех 10: 20.23
|  |  | Сметная прибыль 43% = 51%*0.85 ФОТ (от 21,52) | З/пМех 10: 9.25
Уд | 101-0074 | Битумы нефтяные строительные марки БН-70/30 |  | 4: т; 5: 0,005 0,005; 6: 1811.1; З/пМех 10: 9.06 | [8 empty] | Битумы нефтяные строительные марки БН-70/30
Уд | 104-0317 | Ткань стеклянная конструкционная марки Т-11 |  | 4: м2; 5: 1,1 1,1; 6: 10.47; З/пМех 10: 11.52 | [8 empty] | Ткань стеклянная конструкционная марки Т-11
133 | ТЕР13-05-003-04 | Оклейка поверхностей стеклотканью: на нефтебитуме, последующие слои |  | 1 м2 оклеиваемой поверхности | 1 | 15.16 | 12.62 | 2.54 | 0.3 | 15.16 | 12.62 | 2.54 | 0.3 | 0.9775 | 0.98 | 0.025 | 0.03 |  |  |  |  | Оклейка поверхностей стеклотканью: на нефтебитуме, последующие слои
|  | 13,00 = 29,95 - 0,003 x 1 811,10 - 1,1 x 10,47 | [22 empty] | 13,00 = 29,95 - 0,003 x 1 811,10 - 1,1 x 10,47
| Приказ от 04.09.2019 № 519/пр п.6.7.1 | При ремонтно-строительных работах и работах по реконструкции объектов капитального строительства (аналогичных технологическим процессам в новом строительстве, в том числе по возведению новых конструктивных элементов) ОЗП=1,15; ЭМ=1,25 к расх.; ЗПМ=1,25; ТЗ=1,15; ТЗМ=1,25 | [20 empty] | При ремонтно-строительных работах и работах по реконструкции объектов капитального строительства (аналогичных технологическим процессам в новом строительстве, в том числе по возведению новых конструктивных элементов) ОЗП=1,15; ЭМ=1,25 к расх.; ЗПМ=1,25; ТЗ=1,15; ТЗМ=1,25
| Защита строительных конструкций и оборудования от коррозии | [22 empty] | Защита строительных конструкций и оборудования от коррозии
|  |  | Накладные расходы 94% ФОТ (от 14,86) | З/пМех 10: 13.97
|  |  | Сметная прибыль 43% = 51%*0.85 ФОТ (от 14,86) | З/пМех 10: 6.39
Уд | 101-0074 | Битумы нефтяные строительные марки: БН-70/30 |  | 4: т; 5: 0,003 0,003; 6: 1811.1; З/пМех 10: 5.43 | [8 empty] | Битумы нефтяные строительные марки: БН-70/30
Уд | 104-0317 | Ткань стеклянная конструкционная марки: Т-11 |  | 4: м2; 5: 1,1 1,1; 6: 10.47; З/пМех 10: 11.52 | [8 empty] | Ткань стеклянная конструкционная марки: Т-11
134 | прайс-лист ООО "Уралхимпокрытие" от 01.04.2022г. | Стеклоткань (РАСХОД ДЛЯ РЕМОНТА 1,15м2 на 1м2) Стоимость руб. за 1м2 - 82,20/1,20/7,67=8,93 руб. |  | 4: м2; 5: 2.3; 6: 8,93 82,20/1,2/7,67; З/пМех 10: 20.54; З/пМех 14: 0; З/пМех 15: 0; З/пМех 16: 0; З/пМех 17: 0 |  |  |  |  | Стеклоткань (РАСХОД ДЛЯ РЕМОНТА 1,15м2 на 1м2) Стоимость руб. за 1м2 - 82,20/1,20/7,67=8,93 руб.
|  | Объем=1*1,15*2 | [24 empty] | Объем=1*1,15*2
|  | Цена МАТ=82,20/1,2/7,67 | [26 empty] | Цена МАТ=82,20/1,2/7,67
| Материалы | [22 empty] | Материалы
135 | ТЕР12-01-024-01 | Устройство кровли с применением мастики "Вента" (прим.) |  | 1 м2 покрытия | 1 | 3.01 | 3.01 |  |  | 3.01 | 3.01 |  |  | 0.253 | 0.25 | 0 | 0 |  |  |  |  | Устройство кровли с применением мастики "Вента" (прим.)
|  | 2,62 = 132,71 - 0,00349 x 35 739,16 - 0,00048 x 11 165,20 | [22 empty] | 2,62 = 132,71 - 0,00349 x 35 739,16 - 0,00048 x 11 165,20
| Приказ от 04.09.2019 № 519/пр п.6.7.1 | При ремонтно-строительных работах и работах по реконструкции объектов капитального строительства (аналогичных технологическим процессам в новом строительстве, в том числе по возведению новых конструктивных элементов) ОЗП=1,15; ЭМ=1,25 к расх.; ЗПМ=1,25; ТЗ=1,15; ТЗМ=1,25 | [20 empty] | При ремонтно-строительных работах и работах по реконструкции объектов капитального строительства (аналогичных технологическим процессам в новом строительстве, в том числе по возведению новых конструктивных элементов) ОЗП=1,15; ЭМ=1,25 к расх.; ЗПМ=1,25; ТЗ=1,15; ТЗМ=1,25
| Кровли | [22 empty] | Кровли
|  |  | Накладные расходы 109% ФОТ (от 3,46) | З/пМех 10: 3.77
|  |  | Сметная прибыль 48% = 57%*0.85 ФОТ (от 3,46) | З/пМех 10: 1.66
Уд | 101-2220 | Мастика «Покров-1» |  | 4: т; 5: 0,00349 0,0035; 6: 35739.16; З/пМех 10: 125.09 | [8 empty] | Мастика «Покров-1»
Уд | 113-2219 | Битумно-смоляной отвердитель (Праймер) |  | 4: т; 5: 0,00048 0,0005; 6: 11165.2; З/пМех 10: 5.58 | [8 empty] | Битумно-смоляной отвердитель (Праймер)
136 | прайс-лист ООО "Уралхимпокрытие" от 01.04.2022г. | Мастика "Вента" (РАСХОД ДЛЯ РЕМОНТА 9,1кг на 1м2) Стоимость руб. за 1м2 - 120,10/1,20/7,67=13,05 руб. |  | 4: кг; 5: 9.1; 6: 13,05 120,10/1,2/7,67; З/пМех 10: 118.76; З/пМех 14: 0; З/пМех 15: 0; З/пМех 16: 0; З/пМех 17: 0 |  |  |  |  | Мастика "Вента" (РАСХОД ДЛЯ РЕМОНТА 9,1кг на 1м2) Стоимость руб. за 1м2 - 120,10/1,20/7,67=13,05 руб.
|  | Объем=1*9,1 | [24 empty] | Объем=1*9,1
|  | Цена МАТ=120,10/1,2/7,67 | [26 empty] | Цена МАТ=120,10/1,2/7,67
| Материалы | [22 empty] | Материалы
137 | ТЕР13-03-003-03 | Окраска поверхности светоотражающей мастикой "Защита" (прим.) |  | 100 м2 окрашиваемой поверхности | 0.01 | 86.38 | 53.24 | 14.23 | 0.15 | 0.86 | 0.53 | 0.14 |  | 4.6426 | 0.05 | 0.0125 | 0 |  |  |  |  | Окраска поверхности светоотражающей мастикой "Защита" (прим.)
|  | Объем=1 / 100 | [24 empty] | Объем=1 / 100
|  | 72,38 = 260,71 - 0,009 x 20 925,00 | [22 empty] | 72,38 = 260,71 - 0,009 x 20 925,00
| ОП п.1.13.7 | При нанесении лакокрасочных материалов ручным способом ОЗП=1,1; ТЗ=1,1 | [20 empty] | При нанесении лакокрасочных материалов ручным способом ОЗП=1,1; ТЗ=1,1
| Приказ от 04.09.2019 № 519/пр п.6.7.1 | При ремонтно-строительных работах и работах по реконструкции объектов капитального строительства (аналогичных технологическим процессам в новом строительстве, в том числе по возведению новых конструктивных элементов) ОЗП=1,15; ЭМ=1,25 к расх.; ЗПМ=1,25; ТЗ=1,15; ТЗМ=1,25 | [20 empty] | При ремонтно-строительных работах и работах по реконструкции объектов капитального строительства (аналогичных технологическим процессам в новом строительстве, в том числе по возведению новых конструктивных элементов) ОЗП=1,15; ЭМ=1,25 к расх.; ЗПМ=1,25; ТЗ=1,15; ТЗМ=1,25
| Защита строительных конструкций и оборудования от коррозии | [22 empty] | Защита строительных конструкций и оборудования от коррозии
|  |  | Накладные расходы 94% ФОТ (от 0,61) | З/пМех 10: 0.57
|  |  | Сметная прибыль 43% = 51%*0.85 ФОТ (от 0,61) | З/пМех 10: 0.26
Уд | 101-1795 | Краска БТ-177 серебристая |  | 4: т; 5: 0,009 0,0001; 6: 20925; З/пМех 10: 2.09 | [8 empty] | Краска БТ-177 серебристая
138 | прайс-лист ООО "Уралхимпокрытие" от 01.04.2022г. | Светоотражающая мастика "Защита" (РАСХОД ДЛЯ ПРОМЫШЛЕННЫХ ОБЪЕКТОВ 0,6кг на 1 м2) Стоимость за 1кг - 184,80/1,20/7,67=20,08руб. |  | 4: кг; 5: 0.6; 6: 20,08 184,80/1,2/7,67; З/пМех 10: 12.05; З/пМех 14: 0; З/пМех 15: 0; З/пМех 16: 0; З/пМех 17: 0 |  |  |  |  | Светоотражающая мастика "Защита" (РАСХОД ДЛЯ ПРОМЫШЛЕННЫХ ОБЪЕКТОВ 0,6кг на 1 м2) Стоимость за 1кг - 184,80/1,20/7,67=20,08руб.
|  | Объем=1*0,6 | [24 empty] | Объем=1*0,6
|  | Цена МАТ=184,80/1,2/7,67 | [26 empty] | Цена МАТ=184,80/1,2/7,67
| Материалы | [22 empty] | Материалы
5.9 Демонтаж, монтаж трубопровода сброса с ППК в Е-201а (для ремонта ёмкости поз. 201а) | [20 empty] | 5.9 Демонтаж, монтаж трубопровода сброса с ППК в Е-201а (для ремонта ёмкости поз. 201а)
Монтаж, демонтаж временных опор | [20 empty] | Монтаж, демонтаж временных опор
139 | ТЕР09-03-039-01 | Демонтаж. Монтаж опорных конструкций: для крепления трубопроводов внутри зданий и сооружений массой до 0,1 т |  | 1 т конструкций | 0.625 | 838.76 | 644.08 | 194.68 | 1.26 | 524.23 | 402.55 | 121.68 | 0.79 | 56.154 | 35.1 | 0.077 | 0.05 |  |  |  |  | Демонтаж. Монтаж опорных конструкций: для крепления трубопроводов внутри зданий и сооружений массой до 0,1 т
|  | Объем=625/1000 | [24 empty] | Объем=625/1000
| Приказ от 04.09.2019 № 519/пр табл.2 п.4 | Демонтаж (разборка) металлических конструкций ОЗП=0,7; ЭМ=0,7 к расх.; ЗПМ=0,7; МАТ=0 к расх.; ТЗ=0,7; ТЗМ=0,7 | [20 empty] | Демонтаж (разборка) металлических конструкций ОЗП=0,7; ЭМ=0,7 к расх.; ЗПМ=0,7; МАТ=0 к расх.; ТЗ=0,7; ТЗМ=0,7
| Строительные металлические конструкции | [22 empty] | Строительные металлические конструкции
|  |  | Накладные расходы 93% ФОТ (от 463,84) | З/пМех 10: 431.37
|  |  | Сметная прибыль 62% ФОТ (от 463,84) | З/пМех 10: 287.58
Н | 201-9002 | Конструкции стальные |  | 4: т; 5: 0 0; 6: 0; З/пМех 10: 0 | [10 empty] | Конструкции стальные
140 | ТЕРм38-01-003-04 | Решетчатые конструкции (стойки, опоры, фермы и пр.), сборка с помощью: лебедок ручных (с установкой и снятием их в процессе работы) или вручную (мелких деталей) |  | 1 т конструкций | 0.625 | 2192.38 | 1459.2 | 436.89 | 18.38 | 1370.24 | 912 | 273.06 | 11.49 | 120 | 75 | 1.34 | 0.84 |  |  |  |  | Решетчатые конструкции (стойки, опоры, фермы и пр.), сборка с помощью: лебедок ручных (с установкой и снятием их в процессе работы) или вручную (мелких деталей)
|  | Объем=625/1000 | [24 empty] | Объем=625/1000
|  | 2 192,38 = 10 166,57 - 1,032 x 7 726,93 | [22 empty] | 2 192,38 = 10 166,57 - 1,032 x 7 726,93
| Изготовление в построечных условиях материалов, полуфабрикатов, металлических и трубопроводных заготовок | [22 empty] | Изготовление в построечных условиях материалов, полуфабрикатов, металлических и трубопроводных заготовок
|  |  | Накладные расходы 73% ФОТ (от 1 062,01) | З/пМех 10: 775.27
|  |  | Сметная прибыль 34% ФОТ (от 1 062,01) | З/пМех 10: 361.08
Уд | 101-1026 | Швеллеры № 40 из стали марки: Ст3сп |  | 4: т; 5: 1,032 0,645; 6: 7726.93; З/пМех 10: 4983.87 | [8 empty] | Швеллеры № 40 из стали марки: Ст3сп
141 | Материал заказчика | Труба 325х8 Ст20 /для опоры/ |  | 4: м.п.; 5: 10; З/пМех 14: 0; З/пМех 15: 0; З/пМех 16: 0; З/пМех 17: 0 |  |  |  |  | Труба 325х8 Ст20 /для опоры/
| Материалы | [22 empty] | Материалы
142 | ТЕРм12-20-001-30 | Добавлять на 1 стык, диаметр трубопровода наружный: до 57 мм |  | 1 стык | 2 | 72.29 | 47.34 | 22.06 | 2.12 | 144.58 | 94.68 | 44.12 | 4.24 | 3.5672 | 7.13 | 0.13 | 0.26 |  |  |  |  | Добавлять на 1 стык, диаметр трубопровода наружный: до 57 мм
| ОП п.1.12.6 | При производстве работ на высоте свыше 5 м, К=1+0,04М, где М - число метров сверх 5 1+0,04*1=1,04 ОЗП=1,04; ТЗ=1,04 | [20 empty] | При производстве работ на высоте свыше 5 м, К=1+0,04М, где М - число метров сверх 5 1+0,04*1=1,04 ОЗП=1,04; ТЗ=1,04
| Технологические трубопроводы | [22 empty] | Технологические трубопроводы
|  |  | Накладные расходы 90% ФОТ (от 113,76) | З/пМех 10: 102.38
|  |  | Сметная прибыль 46% ФОТ (от 113,76) | З/пМех 10: 52.33
143 | ТЕР09-03-039-01 | Монтаж опорных конструкций: для крепления трубопроводов внутри зданий и сооружений массой до 0,1 т |  | 1 т конструкций | 0.625 | 1711.35 | 1058.14 | 347.64 | 2.25 | 1069.6 | 661.34 | 217.28 | 1.41 | 92.253 | 57.66 | 0.1375 | 0.09 |  |  |  |  | Монтаж опорных конструкций: для крепления трубопроводов внутри зданий и сооружений массой до 0,1 т
|  | Объем=625/1000 | [24 empty] | Объем=625/1000
| Приказ от 04.09.2019 № 519/пр п.6.7.1 | При ремонтно-строительных работах и работах по реконструкции объектов капитального строительства (аналогичных технологическим процессам в новом строительстве, в том числе по возведению новых конструктивных элементов) ОЗП=1,15; ЭМ=1,25 к расх.; ЗПМ=1,25; ТЗ=1,15; ТЗМ=1,25 | [20 empty] | При ремонтно-строительных работах и работах по реконструкции объектов капитального строительства (аналогичных технологическим процессам в новом строительстве, в том числе по возведению новых конструктивных элементов) ОЗП=1,15; ЭМ=1,25 к расх.; ЗПМ=1,25; ТЗ=1,15; ТЗМ=1,25
| Строительные металлические конструкции | [22 empty] | Строительные металлические конструкции
|  |  | Накладные расходы 93% ФОТ (от 762,16) | З/пМех 10: 708.81
|  |  | Сметная прибыль 53% = 62%*0.85 ФОТ (от 762,16) | З/пМех 10: 403.94
Н | 201-9002 | Конструкции стальные |  | 4: т; 5: 1 0,625; 6: 0; З/пМех 10: 0 | [10 empty] | Конструкции стальные
Ду500 | [20 empty] | Ду500
144 | ТЕРм12-01-002-18 | Демонтаж. Трубопровод в помещениях или на открытых площадках в пределах цехов, монтируемый из готовых узлов, на условное давление не более 2,5 МПа, диаметр труб наружный: 530 мм |  | 100 м трубопровода | 0.05 | 3618.67 | 1787.52 | 1831.15 | 165.56 | 180.94 | 89.38 | 91.56 | 8.28 | 147 | 7.35 | 15.708 | 0.79 |  |  |  |  | Демонтаж. Трубопровод в помещениях или на открытых площадках в пределах цехов, монтируемый из готовых узлов, на условное давление не более 2,5 МПа, диаметр труб наружный: 530 мм
|  | Объем=5 / 100 | [24 empty] | Объем=5 / 100
|  | 7 460,71 = 10 537,87 - 9,28 x 331,59 | [22 empty] | 7 460,71 = 10 537,87 - 9,28 x 331,59
| Приказ от 04.09.2019 № 519/пр табл.3 п.2 | Демонтаж оборудования, пригодного для дальнейшего использования, со снятием с места установки, необходимой (частичной) разборкой без надобности хранения (перемещается на другое место установки и т.п.) ОЗП=0,6; ЭМ=0,6 к расх.; ЗПМ=0,6; МАТ=0 к расх.; ТЗ=0,6; ТЗМ=0,6 | [20 empty] | Демонтаж оборудования, пригодного для дальнейшего использования, со снятием с места установки, необходимой (частичной) разборкой без надобности хранения (перемещается на другое место установки и т.п.) ОЗП=0,6; ЭМ=0,6 к расх.; ЗПМ=0,6; МАТ=0 к расх.; ТЗ=0,6; ТЗМ=0,6
| Технологические трубопроводы | [22 empty] | Технологические трубопроводы
|  |  | Накладные расходы 90% ФОТ (от 112,31) | З/пМех 10: 101.08
|  |  | Сметная прибыль 46% ФОТ (от 112,31) | З/пМех 10: 51.66
Уд | 150102 | Агрегаты наполнительно-опрессовочные: до 300 м3/ч |  | 4: маш.час; 5: 5,568 0,28; 6: 331.59; Эк.Маш 8: 331.59; З/пМех 9: 14.02; З/пМех 10: 92.85; Эк.Маш 12: 92.85; З/пМех 13: 3.93 | [8 empty] | Агрегаты наполнительно-опрессовочные: до 300 м3/ч
145 | ТЕРм12-20-001-18 | Трубопроводы в помещениях или на открытых площадках, монтируемые из труб и готовых деталей, на условное давление не более 2,5 МПа, диаметр трубопровода наружный: до 530 мм |  | 1 м | 5 | 188.76 | 29.14 | 147.7 | 11.02 | 943.8 | 145.7 | 738.5 | 55.1 | 2.51 | 12.55 | 0.71 | 3.55 |  |  |  |  | Трубопроводы в помещениях или на открытых площадках, монтируемые из труб и готовых деталей, на условное давление не более 2,5 МПа, диаметр трубопровода наружный: до 530 мм
| Технологические трубопроводы | [22 empty] | Технологические трубопроводы
|  |  | Накладные расходы 90% ФОТ (от 230,93) | З/пМех 10: 207.84
|  |  | Сметная прибыль 46% ФОТ (от 230,93) | З/пМех 10: 106.23
146 | ТЕРм12-20-001-41 | Добавлять на 1 стык, диаметр трубопровода наружный: до 530 мм |  | 1 стык | 2 | 551.37 | 274.45 | 201.58 | 11.27 | 1102.74 | 548.9 | 403.16 | 22.54 | 20.39 | 40.78 | 0.69 | 1.38 |  |  |  |  | Добавлять на 1 стык, диаметр трубопровода наружный: до 530 мм
| Технологические трубопроводы | [22 empty] | Технологические трубопроводы
|  |  | Накладные расходы 90% ФОТ (от 657,16) | З/пМех 10: 591.44
|  |  | Сметная прибыль 46% ФОТ (от 657,16) | З/пМех 10: 302.29
Ду150 | [20 empty] | Ду150
147 | ТЕРм12-01-002-12 | Демонтаж. Трубопровод в помещениях или на открытых площадках в пределах цехов, монтируемый из готовых узлов, на условное давление не более 2,5 МПа, диаметр труб наружный: 159 мм |  | 100 м трубопровода | 0.04 | 1968.08 | 882.82 | 1085.26 | 117.46 | 78.72 | 35.31 | 43.41 | 4.7 | 72.6 | 2.9 | 11.856 | 0.47 |  |  |  |  | Демонтаж. Трубопровод в помещениях или на открытых площадках в пределах цехов, монтируемый из готовых узлов, на условное давление не более 2,5 МПа, диаметр труб наружный: 159 мм
|  | Объем=4 / 100 | [24 empty] | Объем=4 / 100
|  | 3 501,07 = 6 077,52 - 7,77 x 331,59 | [22 empty] | 3 501,07 = 6 077,52 - 7,77 x 331,59
| Приказ от 04.09.2019 № 519/пр табл.3 п.2 | Демонтаж оборудования, пригодного для дальнейшего использования, со снятием с места установки, необходимой (частичной) разборкой без надобности хранения (перемещается на другое место установки и т.п.) ОЗП=0,6; ЭМ=0,6 к расх.; ЗПМ=0,6; МАТ=0 к расх.; ТЗ=0,6; ТЗМ=0,6 | [20 empty] | Демонтаж оборудования, пригодного для дальнейшего использования, со снятием с места установки, необходимой (частичной) разборкой без надобности хранения (перемещается на другое место установки и т.п.) ОЗП=0,6; ЭМ=0,6 к расх.; ЗПМ=0,6; МАТ=0 к расх.; ТЗ=0,6; ТЗМ=0,6
| Технологические трубопроводы | [22 empty] | Технологические трубопроводы
|  |  | Накладные расходы 90% ФОТ (от 46,02) | З/пМех 10: 41.42
|  |  | Сметная прибыль 46% ФОТ (от 46,02) | З/пМех 10: 21.17
Уд | 150102 | Агрегаты наполнительно-опрессовочные: до 300 м3/ч |  | 4: маш.час; 5: 4,662 0,19; 6: 331.59; Эк.Маш 8: 331.59; З/пМех 9: 14.02; З/пМех 10: 63; Эк.Маш 12: 63; З/пМех 13: 2.66 | [8 empty] | Агрегаты наполнительно-опрессовочные: до 300 м3/ч
148 | ТЕРм12-20-001-12 | Трубопроводы в помещениях или на открытых площадках, монтируемые из труб и готовых деталей, на условное давление не более 2,5 МПа, диаметр трубопровода наружный: до 159 мм |  | 1 м | 4 | 94.93 | 13.38 | 80.36 | 5.32 | 379.72 | 53.52 | 321.44 | 21.28 | 1.18 | 4.72 | 0.35 | 1.4 |  |  |  |  | Трубопроводы в помещениях или на открытых площадках, монтируемые из труб и готовых деталей, на условное давление не более 2,5 МПа, диаметр трубопровода наружный: до 159 мм
| Технологические трубопроводы | [22 empty] | Технологические трубопроводы
|  |  | Накладные расходы 90% ФОТ (от 86,02) | З/пМех 10: 77.42
|  |  | Сметная прибыль 46% ФОТ (от 86,02) | З/пМех 10: 39.57
149 | ТЕРм12-20-001-35 | Добавлять на 1 стык, диаметр трубопровода наружный: до 159 мм |  | 1 стык | 2 | 160.06 | 91.12 | 59.78 | 4.41 | 320.12 | 182.24 | 119.56 | 8.82 | 6.77 | 13.54 | 0.27 | 0.54 |  |  |  |  | Добавлять на 1 стык, диаметр трубопровода наружный: до 159 мм
| Технологические трубопроводы | [22 empty] | Технологические трубопроводы
|  |  | Накладные расходы 90% ФОТ (от 219,72) | З/пМех 10: 197.75
|  |  | Сметная прибыль 46% ФОТ (от 219,72) | З/пМех 10: 101.07
Ду80 | [20 empty] | Ду80
150 | ТЕРм12-01-002-09 | Демонтаж. Трубопровод в помещениях или на открытых площадках в пределах цехов, монтируемый из готовых узлов, на условное давление не более 2,5 МПа, диаметр труб наружный: 89 мм |  | 100 м трубопровода | 0.03 | 1638.23 | 715.74 | 922.49 | 104.69 | 49.14 | 21.47 | 27.67 | 3.14 | 58.86 | 1.77 | 10.098 | 0.3 |  |  |  |  | Демонтаж. Трубопровод в помещениях или на открытых площадках в пределах цехов, монтируемый из готовых узлов, на условное давление не более 2,5 МПа, диаметр труб наружный: 89 мм
|  | Объем=3 / 100 | [24 empty] | Объем=3 / 100
|  | 2 820,83 = 4 860,11 - 6,15 x 331,59 | [22 empty] | 2 820,83 = 4 860,11 - 6,15 x 331,59
| Приказ от 04.09.2019 № 519/пр табл.3 п.2 | Демонтаж оборудования, пригодного для дальнейшего использования, со снятием с места установки, необходимой (частичной) разборкой без надобности хранения (перемещается на другое место установки и т.п.) ОЗП=0,6; ЭМ=0,6 к расх.; ЗПМ=0,6; МАТ=0 к расх.; ТЗ=0,6; ТЗМ=0,6 | [20 empty] | Демонтаж оборудования, пригодного для дальнейшего использования, со снятием с места установки, необходимой (частичной) разборкой без надобности хранения (перемещается на другое место установки и т.п.) ОЗП=0,6; ЭМ=0,6 к расх.; ЗПМ=0,6; МАТ=0 к расх.; ТЗ=0,6; ТЗМ=0,6
| Технологические трубопроводы | [22 empty] | Технологические трубопроводы
|  |  | Накладные расходы 90% ФОТ (от 28,30) | З/пМех 10: 25.47
|  |  | Сметная прибыль 46% ФОТ (от 28,30) | З/пМех 10: 13.02
Уд | 150102 | Агрегаты наполнительно-опрессовочные: до 300 м3/ч |  | 4: маш.час; 5: 3,69 0,11; 6: 331.59; Эк.Маш 8: 331.59; З/пМех 9: 14.02; З/пМех 10: 36.47; Эк.Маш 12: 36.47; З/пМех 13: 1.54 | [8 empty] | Агрегаты наполнительно-опрессовочные: до 300 м3/ч
151 | ТЕРм12-20-001-09 | Трубопроводы в помещениях или на открытых площадках, монтируемые из труб и готовых деталей, на условное давление не более 2,5 МПа, диаметр трубопровода наружный: до 89 мм |  | 1 м | 3 | 59.31 | 8.6 | 50.25 | 3.18 | 177.93 | 25.8 | 150.75 | 9.54 | 0.75 | 2.25 | 0.21 | 0.63 |  |  |  |  | Трубопроводы в помещениях или на открытых площадках, монтируемые из труб и готовых деталей, на условное давление не более 2,5 МПа, диаметр трубопровода наружный: до 89 мм
| Технологические трубопроводы | [22 empty] | Технологические трубопроводы
|  |  | Накладные расходы 90% ФОТ (от 40,64) | З/пМех 10: 36.58
|  |  | Сметная прибыль 46% ФОТ (от 40,64) | З/пМех 10: 18.69
152 | ТЕРм12-20-001-32 | Добавлять на 1 стык, диаметр трубопровода наружный: до 89 мм |  | 1 стык | 2 | 89.82 | 51.49 | 34.4 | 2.61 | 179.64 | 102.98 | 68.8 | 5.22 | 3.88 | 7.76 | 0.16 | 0.32 |  |  |  |  | Добавлять на 1 стык, диаметр трубопровода наружный: до 89 мм
| Технологические трубопроводы | [22 empty] | Технологические трубопроводы
|  |  | Накладные расходы 90% ФОТ (от 124,43) | З/пМех 10: 111.99
|  |  | Сметная прибыль 46% ФОТ (от 124,43) | З/пМех 10: 57.24
Контроль сварных швов /уточнить по факту/ | [20 empty] | Контроль сварных швов /уточнить по факту/
153 | ТЕРм39-02-012-19 | Рентгенографический контроль трубопровода через две стенки, диаметр трубопровода: 550 мм, толщина стенки до 10 мм |  | 1 снимок | 5 | 54.63 | 22.92 | 3.22 |  | 273.15 | 114.6 | 16.1 |  | 1.404 | 7.02 | 0 | 0 |  |  |  |  | Рентгенографический контроль трубопровода через две стенки, диаметр трубопровода: 550 мм, толщина стенки до 10 мм
|  | Объем=1*5 | [24 empty] | Объем=1*5
| ОП п.1.39.2, Прил.39.1 п.30 | При радиационных методах контроля: при просвечивании через две стенки стыков трубопроводов на эллипс ОЗП=1,2; ЭМ=1,2 к расх.; ЗПМ=1,2; ТЗ=1,2; ТЗМ=1,2 | [20 empty] | При радиационных методах контроля: при просвечивании через две стенки стыков трубопроводов на эллипс ОЗП=1,2; ЭМ=1,2 к расх.; ЗПМ=1,2; ТЗ=1,2; ТЗМ=1,2
| ОП п.1.39.2, Прил.39.1 п.29 | При радиационных методах контроля: при просвечивании импульсными переносными аппаратами типа «Мира-2» ОЗП=1,3; ЭМ=1,3 к расх.; ЗПМ=1,3; ТЗ=1,3; ТЗМ=1,3 | [20 empty] | При радиационных методах контроля: при просвечивании импульсными переносными аппаратами типа «Мира-2» ОЗП=1,3; ЭМ=1,3 к расх.; ЗПМ=1,3; ТЗ=1,3; ТЗМ=1,3
| ОП п.1.39.2, Прил.39.1 п.25 | При радиационных методах контроля: при получении с одной экспозиции свыше 3-х снимков ОЗП=0,5; ЭМ=0,5 к расх.; ЗПМ=0,5; ТЗ=0,5; ТЗМ=0,5 | [20 empty] | При радиационных методах контроля: при получении с одной экспозиции свыше 3-х снимков ОЗП=0,5; ЭМ=0,5 к расх.; ЗПМ=0,5; ТЗ=0,5; ТЗМ=0,5
| Контроль монтажных сварных соединений | [22 empty] | Контроль монтажных сварных соединений
|  |  | Накладные расходы 89% ФОТ (от 131,79) | З/пМех 10: 117.29
|  |  | Сметная прибыль 45% ФОТ (от 131,79) | З/пМех 10: 59.31
154 | ТЕРм39-02-012-07 | Рентгенографический контроль трубопровода через две стенки, диаметр трубопровода: 159 мм, толщина стенки до 10 мм |  | 1 снимок | 3 | 43.98 | 23.18 | 2.94 |  | 131.94 | 69.54 | 8.82 |  | 1.4196 | 4.26 | 0 | 0 |  |  |  |  | Рентгенографический контроль трубопровода через две стенки, диаметр трубопровода: 159 мм, толщина стенки до 10 мм
|  | Объем=1*3 | [24 empty] | Объем=1*3
| ОП п.1.39.2, Прил.39.1 п.30 | При радиационных методах контроля: при просвечивании через две стенки стыков трубопроводов на эллипс ОЗП=1,2; ЭМ=1,2 к расх.; ЗПМ=1,2; ТЗ=1,2; ТЗМ=1,2 | [20 empty] | При радиационных методах контроля: при просвечивании через две стенки стыков трубопроводов на эллипс ОЗП=1,2; ЭМ=1,2 к расх.; ЗПМ=1,2; ТЗ=1,2; ТЗМ=1,2
| ОП п.1.39.2, Прил.39.1 п.29 | При радиационных методах контроля: при просвечивании импульсными переносными аппаратами типа «Мира-2» ОЗП=1,3; ЭМ=1,3 к расх.; ЗПМ=1,3; ТЗ=1,3; ТЗМ=1,3 | [20 empty] | При радиационных методах контроля: при просвечивании импульсными переносными аппаратами типа «Мира-2» ОЗП=1,3; ЭМ=1,3 к расх.; ЗПМ=1,3; ТЗ=1,3; ТЗМ=1,3
| ОП п.1.39.2, Прил.39.1 п.24 | При радиационных методах контроля: при получении с одной экспозиции 3-х снимков ОЗП=0,7; ЭМ=0,7 к расх.; ЗПМ=0,7; ТЗ=0,7; ТЗМ=0,7 | [20 empty] | При радиационных методах контроля: при получении с одной экспозиции 3-х снимков ОЗП=0,7; ЭМ=0,7 к расх.; ЗПМ=0,7; ТЗ=0,7; ТЗМ=0,7
| Контроль монтажных сварных соединений | [22 empty] | Контроль монтажных сварных соединений
|  |  | Накладные расходы 89% ФОТ (от 79,97) | З/пМех 10: 71.17
|  |  | Сметная прибыль 45% ФОТ (от 79,97) | З/пМех 10: 35.99
155 | ТЕРм39-02-012-03 | Рентгенографический контроль трубопровода через две стенки, диаметр трубопровода: 114 мм, толщина стенки до 5 мм |  | 1 снимок | 2 | 37.37 | 23.82 | 2.73 |  | 74.74 | 47.64 | 5.46 |  | 1.4586 | 2.92 | 0 | 0 |  |  |  |  | Рентгенографический контроль трубопровода через две стенки, диаметр трубопровода: 114 мм, толщина стенки до 5 мм
|  | Объем=1*2 | [24 empty] | Объем=1*2
| ОП п.1.39.2, Прил.39.1 п.30 | При радиационных методах контроля: при просвечивании через две стенки стыков трубопроводов на эллипс ОЗП=1,2; ЭМ=1,2 к расх.; ЗПМ=1,2; ТЗ=1,2; ТЗМ=1,2 | [20 empty] | При радиационных методах контроля: при просвечивании через две стенки стыков трубопроводов на эллипс ОЗП=1,2; ЭМ=1,2 к расх.; ЗПМ=1,2; ТЗ=1,2; ТЗМ=1,2
| ОП п.1.39.2, Прил.39.1 п.29 | При радиационных методах контроля: при просвечивании импульсными переносными аппаратами типа «Мира-2» ОЗП=1,3; ЭМ=1,3 к расх.; ЗПМ=1,3; ТЗ=1,3; ТЗМ=1,3 | [20 empty] | При радиационных методах контроля: при просвечивании импульсными переносными аппаратами типа «Мира-2» ОЗП=1,3; ЭМ=1,3 к расх.; ЗПМ=1,3; ТЗ=1,3; ТЗМ=1,3
| ОП п.1.39.2, Прил.39.1 п.23 | При радиационных методах контроля: при получении с одной экспозиции двух снимков ОЗП=0,85; ЭМ=0,85 к расх.; ЗПМ=0,85; ТЗ=0,85; ТЗМ=0,85 | [20 empty] | При радиационных методах контроля: при получении с одной экспозиции двух снимков ОЗП=0,85; ЭМ=0,85 к расх.; ЗПМ=0,85; ТЗ=0,85; ТЗМ=0,85
| Контроль монтажных сварных соединений | [22 empty] | Контроль монтажных сварных соединений
|  |  | Накладные расходы 89% ФОТ (от 54,79) | З/пМех 10: 48.76
|  |  | Сметная прибыль 45% ФОТ (от 54,79) | З/пМех 10: 24.66
5.10 Замена фланцев на трубопроводе сброса с ППК от предохранительных клапанов №3811,3809,3816,3818,3822,3805,3815,3823,3824 | [20 empty] | 5.10 Замена фланцев на трубопроводе сброса с ППК от предохранительных клапанов №3811,3809,3816,3818,3822,3805,3815,3823,3824
156 | РН5-2-42 | Замена плоских приварных фланцев из легированной стали, на условное давление до 2,5МПа(25кгс/см2), условный проход Ду до 150мм, при толщине стенки до8мм |  | соединение | 0.5 | 242.31 | 108.29 | 78.1 | 19.97 | 121.16 | 54.15 | 39.05 | 9.99 | 9.4 | 4.7 | 0 | 0 |  |  |  |  | Замена плоских приварных фланцев из легированной стали, на условное давление до 2,5МПа(25кгс/см2), условный проход Ду до 150мм, при толщине стенки до8мм
| Технологические трубопроводы | [22 empty] | Технологические трубопроводы
|  |  | Накладные расходы 90% ФОТ (от 73,76) | З/пМех 10: 66.38
|  |  | Сметная прибыль 46% ФОТ (от 73,76) | З/пМех 10: 33.93
157 | Материал заказчика | Фланцы 2-150-16 12Х18Н10Т |  | 4: шт; 5: 1; З/пМех 14: 0; З/пМех 15: 0; З/пМех 16: 0; З/пМех 17: 0 |  |  |  |  | Фланцы 2-150-16 12Х18Н10Т
| Материалы | [22 empty] | Материалы
158 | РН5-2-43 | Замена плоских приварных фланцев из легированной стали, на условное давление до 2,5МПа(25кгс/см2), условный проход Ду до 200мм, при толщине стенки до8мм |  | соединение | 4.5 | 324.27 | 133.16 | 80.23 | 19.97 | 1459.22 | 599.22 | 361.04 | 89.87 | 12 | 54 | 0 | 0 |  |  |  |  | Замена плоских приварных фланцев из легированной стали, на условное давление до 2,5МПа(25кгс/см2), условный проход Ду до 200мм, при толщине стенки до8мм
| Технологические трубопроводы | [22 empty] | Технологические трубопроводы
|  |  | Накладные расходы 90% ФОТ (от 792,45) | З/пМех 10: 713.21
|  |  | Сметная прибыль 46% ФОТ (от 792,45) | З/пМех 10: 364.53
159 | Материал заказчика | Фланцы 2-200-16 12Х18Н10Т |  | 4: шт; 5: 9; З/пМех 14: 0; З/пМех 15: 0; З/пМех 16: 0; З/пМех 17: 0 |  |  |  |  | Фланцы 2-200-16 12Х18Н10Т
| Материалы | [22 empty] | Материалы
160 | РН5-2-45 | Замена плоских приварных фланцев из легированной стали, на условное давление до 2,5МПа(25кгс/см2), условный проход Ду до 300мм, при толщине стенки до6мм |  | соединение | 4 | 341.81 | 139.93 | 81.72 | 19.97 | 1367.24 | 559.72 | 326.88 | 79.88 | 13 | 52 | 0 | 0 |  |  |  |  | Замена плоских приварных фланцев из легированной стали, на условное давление до 2,5МПа(25кгс/см2), условный проход Ду до 300мм, при толщине стенки до6мм
| Технологические трубопроводы | [22 empty] | Технологические трубопроводы
|  |  | Накладные расходы 90% ФОТ (от 735,54) | З/пМех 10: 661.99
|  |  | Сметная прибыль 46% ФОТ (от 735,54) | З/пМех 10: 338.35
161 | Материал заказчика | Фланцы 2-300-16 12Х18Н10Т |  | 4: шт; 5: 8; З/пМех 14: 0; З/пМех 15: 0; З/пМех 16: 0; З/пМех 17: 0 |  |  |  |  | Фланцы 2-300-16 12Х18Н10Т
| Материалы | [22 empty] | Материалы
Итого прямые затраты по разделу в базисных ценах |  |  |  | З/пМех 10: 52966.71; Осн.З/п 11: 20603.35; Эк.Маш 12: 25336.56; З/пМех 13: 1913.56; З/пМех 15: 1631.35; З/пМех 17: 114.97 | [12 empty] | Итого прямые затраты по разделу в базисных ценах
Итого прямые затраты по разделу с учетом коэффициентов к итогам |  |  |  | З/пМех 10: 59857.69; Осн.З/п 11: 23693.85; Эк.Маш 12: 29137.04; З/пМех 13: 2200.59; З/пМех 15: 1876.07; З/пМех 17: 132.21 | [12 empty] | Итого прямые затраты по разделу с учетом коэффициентов к итогам
В том числе, справочно: | [30 empty] | В том числе, справочно:
Стесненные условия ОЗП=15%; ЭМ=15%; ЗПМ=15%; ТЗ=15%; ТЗМ=15% (Поз. 47, 140, 63, 139, 51, 64, 143, 52-53, 62, 76-77, 85-86, 96-97, 105-108, 112, 130-133, 137, 54, 87, 55, 88, 56, 89, 110, 135, 1-2, 4-5, 7-8, 41-43, 57-59, 66-68, 71-72, 75, 78-80, 84, 90-92, 99-101, 115-117, 120, 123-125, 128, 142, 144-152, 156, 158, 160, 61, 95, 153-155, 98, 104, 114, 129) |  |  |  | З/пМех 10: 6890.98; Осн.З/п 11: 3090.5; Эк.Маш 12: 3800.48; З/пМех 13: 287.03; З/пМех 15: 244.7025; З/пМех 17: 17.2455 | [13 empty] | Стесненные условия ОЗП=15%; ЭМ=15%; ЗПМ=15%; ТЗ=15%; ТЗМ=15% (Поз. 47, 140, 63, 139, 51, 64, 143, 52-53, 62, 76-77, 85-86, 96-97, 105-108, 112, 130-133, 137, 54, 87, 55, 88, 56, 89, 110, 135, 1-2, 4-5, 7-8, 41-43, 57-59, 66-68, 71-72, 75, 78-80, 84, 90-92, 99-101, 115-117, 120, 123-125, 128, 142, 144-152, 156, 158, 160, 61, 95, 153-155, 98, 104, 114, 129)
Накладные расходы |  |  |  | З/пМех 10: 23151.65 | [12 empty] | Накладные расходы
Сметная прибыль |  |  |  | З/пМех 10: 11911.37 | [12 empty] | Сметная прибыль
Итого по разделу 1 ОТДЕЛЕНИЕ №1 |  |  |  | З/пМех 10: 94920.71; З/пМех 15: 1876.07; З/пМех 17: 132.21 | [12 empty] | Итого по разделу 1 ОТДЕЛЕНИЕ №1
Раздел 2. Отделение №2 | [19 empty] | Раздел 2. Отделение №2
Замена арматур | [20 empty] | Замена арматур
10.17 Замена арматуры на перемычке между грунтовой и промводой | [20 empty] | 10.17 Замена арматуры на перемычке между грунтовой и промводой
162 | ТЕРм12-12-001-13 | Демонтаж. Арматура фланцевая с ручным приводом или без привода водопроводная на условное давление до 4 МПа, диаметр условного прохода: 200 мм |  | 1 шт. | 1 | 84.7 | 28.24 | 56.46 | 6.96 | 84.7 | 28.24 | 56.46 | 6.96 | 2.322 | 2.32 | 0.426 | 0.43 |  |  |  |  | Демонтаж. Арматура фланцевая с ручным приводом или без привода водопроводная на условное давление до 4 МПа, диаметр условного прохода: 200 мм
| Приказ от 04.09.2019 № 519/пр табл.3 п.4 | Демонтаж оборудования, не пригодного для дальнейшего использования (предназначено в лом), без разборки и резки ОЗП=0,3; ЭМ=0,3 к расх.; ЗПМ=0,3; МАТ=0 к расх.; ТЗ=0,3; ТЗМ=0,3 | [20 empty] | Демонтаж оборудования, не пригодного для дальнейшего использования (предназначено в лом), без разборки и резки ОЗП=0,3; ЭМ=0,3 к расх.; ЗПМ=0,3; МАТ=0 к расх.; ТЗ=0,3; ТЗМ=0,3
| Технологические трубопроводы | [22 empty] | Технологические трубопроводы
|  |  | Накладные расходы 90% ФОТ (от 40,48) | З/пМех 10: 36.43
|  |  | Сметная прибыль 46% ФОТ (от 40,48) | З/пМех 10: 18.62
163 | ТЕРм12-12-001-13 | Арматура фланцевая с ручным приводом или без привода водопроводная на условное давление до 4 МПа, диаметр условного прохода: 200 мм |  | 1 шт. | 1 | 284.21 | 94.12 | 188.2 | 23.19 | 284.21 | 94.12 | 188.2 | 23.19 | 7.74 | 7.74 | 1.42 | 1.42 |  |  |  |  | Арматура фланцевая с ручным приводом или без привода водопроводная на условное давление до 4 МПа, диаметр условного прохода: 200 мм
|  | 284,21 = 331,47 - 0,35 x 21,24 - 2,6 x 15,32 | [22 empty] | 284,21 = 331,47 - 0,35 x 21,24 - 2,6 x 15,32
| Технологические трубопроводы | [22 empty] | Технологические трубопроводы
|  |  | Накладные расходы 90% ФОТ (от 134,91) | З/пМех 10: 121.42
|  |  | Сметная прибыль 46% ФОТ (от 134,91) | З/пМех 10: 62.06
Уд | 101-1703 | Прокладки резиновые (пластина техническая прессованная) |  | 4: кг; 5: 0,35 0,35; 6: 21.24; З/пМех 10: 7.43 | [8 empty] | Прокладки резиновые (пластина техническая прессованная)
Уд | 101-1977 | Болты с гайками и шайбами строительные |  | 4: кг; 5: 2,6 2,6; 6: 15.32; З/пМех 10: 39.83 | [8 empty] | Болты с гайками и шайбами строительные
164 | Материал заказчика | 30с41нж Ду200 Ру16 |  | 4: шт; 5: 1; З/пМех 14: 0; З/пМех 15: 0; З/пМех 16: 0; З/пМех 17: 0 |  |  |  |  | 30с41нж Ду200 Ру16
| Материалы | [22 empty] | Материалы
10.19 Замена коренных арматур на трубопроводе горячей воды в кипятильники поз. 804/1-4 | [20 empty] | 10.19 Замена коренных арматур на трубопроводе горячей воды в кипятильники поз. 804/1-4
165 | ТЕРм12-12-001-13 | Демонтаж. Арматура фланцевая с ручным приводом или без привода водопроводная на условное давление до 4 МПа, диаметр условного прохода: 200 мм |  | 1 шт. | 6 | 84.7 | 28.24 | 56.46 | 6.96 | 508.2 | 169.44 | 338.76 | 41.76 | 2.322 | 13.93 | 0.426 | 2.56 |  |  |  |  | Демонтаж. Арматура фланцевая с ручным приводом или без привода водопроводная на условное давление до 4 МПа, диаметр условного прохода: 200 мм
| Приказ от 04.09.2019 № 519/пр табл.3 п.4 | Демонтаж оборудования, не пригодного для дальнейшего использования (предназначено в лом), без разборки и резки ОЗП=0,3; ЭМ=0,3 к расх.; ЗПМ=0,3; МАТ=0 к расх.; ТЗ=0,3; ТЗМ=0,3 | [20 empty] | Демонтаж оборудования, не пригодного для дальнейшего использования (предназначено в лом), без разборки и резки ОЗП=0,3; ЭМ=0,3 к расх.; ЗПМ=0,3; МАТ=0 к расх.; ТЗ=0,3; ТЗМ=0,3
| Технологические трубопроводы | [22 empty] | Технологические трубопроводы
|  |  | Накладные расходы 90% ФОТ (от 242,88) | З/пМех 10: 218.59
|  |  | Сметная прибыль 46% ФОТ (от 242,88) | З/пМех 10: 111.72
166 | ТЕРм12-12-001-13 | Арматура фланцевая с ручным приводом или без привода водопроводная на условное давление до 4 МПа, диаметр условного прохода: 200 мм |  | 1 шт. | 6 | 284.21 | 94.12 | 188.2 | 23.19 | 1705.26 | 564.72 | 1129.2 | 139.14 | 7.74 | 46.44 | 1.42 | 8.52 |  |  |  |  | Арматура фланцевая с ручным приводом или без привода водопроводная на условное давление до 4 МПа, диаметр условного прохода: 200 мм
|  | 284,21 = 331,47 - 0,35 x 21,24 - 2,6 x 15,32 | [22 empty] | 284,21 = 331,47 - 0,35 x 21,24 - 2,6 x 15,32
| Технологические трубопроводы | [22 empty] | Технологические трубопроводы
|  |  | Накладные расходы 90% ФОТ (от 809,44) | З/пМех 10: 728.5
|  |  | Сметная прибыль 46% ФОТ (от 809,44) | З/пМех 10: 372.34
Уд | 101-1703 | Прокладки резиновые (пластина техническая прессованная) |  | 4: кг; 5: 0,35 2,1; 6: 21.24; З/пМех 10: 44.6 | [8 empty] | Прокладки резиновые (пластина техническая прессованная)
Уд | 101-1977 | Болты с гайками и шайбами строительные |  | 4: кг; 5: 2,6 15,6; 6: 15.32; З/пМех 10: 238.99 | [8 empty] | Болты с гайками и шайбами строительные
167 | Материал заказчика | 30с41нж Ду200 Ру16 |  | 4: шт; 5: 6; З/пМех 14: 0; З/пМех 15: 0; З/пМех 16: 0; З/пМех 17: 0 |  |  |  |  | 30с41нж Ду200 Ру16
| Материалы | [22 empty] | Материалы
10.20 Замена арматур на трубопроводе промводы на клапанной сборке от Д-805/3,4 | [20 empty] | 10.20 Замена арматур на трубопроводе промводы на клапанной сборке от Д-805/3,4
168 | ТЕРм12-12-001-13 | Демонтаж. Арматура фланцевая с ручным приводом или без привода водопроводная на условное давление до 4 МПа, диаметр условного прохода: 200 мм |  | 1 шт. | 2 | 84.7 | 28.24 | 56.46 | 6.96 | 169.4 | 56.48 | 112.92 | 13.92 | 2.322 | 4.64 | 0.426 | 0.85 |  |  |  |  | Демонтаж. Арматура фланцевая с ручным приводом или без привода водопроводная на условное давление до 4 МПа, диаметр условного прохода: 200 мм
| Приказ от 04.09.2019 № 519/пр табл.3 п.4 | Демонтаж оборудования, не пригодного для дальнейшего использования (предназначено в лом), без разборки и резки ОЗП=0,3; ЭМ=0,3 к расх.; ЗПМ=0,3; МАТ=0 к расх.; ТЗ=0,3; ТЗМ=0,3 | [20 empty] | Демонтаж оборудования, не пригодного для дальнейшего использования (предназначено в лом), без разборки и резки ОЗП=0,3; ЭМ=0,3 к расх.; ЗПМ=0,3; МАТ=0 к расх.; ТЗ=0,3; ТЗМ=0,3
| Технологические трубопроводы | [22 empty] | Технологические трубопроводы
|  |  | Накладные расходы 90% ФОТ (от 80,96) | З/пМех 10: 72.86
|  |  | Сметная прибыль 46% ФОТ (от 80,96) | З/пМех 10: 37.24
169 | ТЕРм12-12-001-13 | Арматура фланцевая с ручным приводом или без привода водопроводная на условное давление до 4 МПа, диаметр условного прохода: 200 мм |  | 1 шт. | 2 | 284.21 | 94.12 | 188.2 | 23.19 | 568.42 | 188.24 | 376.4 | 46.38 | 7.74 | 15.48 | 1.42 | 2.84 |  |  |  |  | Арматура фланцевая с ручным приводом или без привода водопроводная на условное давление до 4 МПа, диаметр условного прохода: 200 мм
|  | 284,21 = 331,47 - 0,35 x 21,24 - 2,6 x 15,32 | [22 empty] | 284,21 = 331,47 - 0,35 x 21,24 - 2,6 x 15,32
| Технологические трубопроводы | [22 empty] | Технологические трубопроводы
|  |  | Накладные расходы 90% ФОТ (от 269,82) | З/пМех 10: 242.84
|  |  | Сметная прибыль 46% ФОТ (от 269,82) | З/пМех 10: 124.12
Уд | 101-1703 | Прокладки резиновые (пластина техническая прессованная) |  | 4: кг; 5: 0,35 0,7; 6: 21.24; З/пМех 10: 14.87 | [8 empty] | Прокладки резиновые (пластина техническая прессованная)
Уд | 101-1977 | Болты с гайками и шайбами строительные |  | 4: кг; 5: 2,6 5,2; 6: 15.32; З/пМех 10: 79.66 | [8 empty] | Болты с гайками и шайбами строительные
170 | Материал заказчика | 30с41нж Ду200 Ру16 |  | 4: шт; 5: 2; З/пМех 14: 0; З/пМех 15: 0; З/пМех 16: 0; З/пМех 17: 0 |  |  |  |  | 30с41нж Ду200 Ру16
| Материалы | [22 empty] | Материалы
171 | ТЕРм12-12-001-12 | Демонтаж. Арматура фланцевая с ручным приводом или без привода водопроводная на условное давление до 4 МПа, диаметр условного прохода: 150 мм |  | 1 шт. | 3 | 62.23 | 21.49 | 40.74 | 5.05 | 186.69 | 64.47 | 122.22 | 15.15 | 1.767 | 5.3 | 0.309 | 0.93 |  |  |  |  | Демонтаж. Арматура фланцевая с ручным приводом или без привода водопроводная на условное давление до 4 МПа, диаметр условного прохода: 150 мм
| Приказ от 04.09.2019 № 519/пр табл.3 п.4 | Демонтаж оборудования, не пригодного для дальнейшего использования (предназначено в лом), без разборки и резки ОЗП=0,3; ЭМ=0,3 к расх.; ЗПМ=0,3; МАТ=0 к расх.; ТЗ=0,3; ТЗМ=0,3 | [20 empty] | Демонтаж оборудования, не пригодного для дальнейшего использования (предназначено в лом), без разборки и резки ОЗП=0,3; ЭМ=0,3 к расх.; ЗПМ=0,3; МАТ=0 к расх.; ТЗ=0,3; ТЗМ=0,3
| Технологические трубопроводы | [22 empty] | Технологические трубопроводы
|  |  | Накладные расходы 90% ФОТ (от 91,56) | З/пМех 10: 82.4
|  |  | Сметная прибыль 46% ФОТ (от 91,56) | З/пМех 10: 42.12
172 | ТЕРм12-12-001-12 | Арматура фланцевая с ручным приводом или без привода водопроводная на условное давление до 4 МПа, диаметр условного прохода: 150 мм |  | 1 шт. | 3 | 208.85 | 71.62 | 135.8 | 16.82 | 626.55 | 214.86 | 407.4 | 50.46 | 5.89 | 17.67 | 1.03 | 3.09 |  |  |  |  | Арматура фланцевая с ручным приводом или без привода водопроводная на условное давление до 4 МПа, диаметр условного прохода: 150 мм
|  | 208,85 = 230,59 - 0,23 x 21,24 - 1,1 x 15,32 | [22 empty] | 208,85 = 230,59 - 0,23 x 21,24 - 1,1 x 15,32
| Технологические трубопроводы | [22 empty] | Технологические трубопроводы
|  |  | Накладные расходы 90% ФОТ (от 305,12) | З/пМех 10: 274.61
|  |  | Сметная прибыль 46% ФОТ (от 305,12) | З/пМех 10: 140.36
Уд | 101-1703 | Прокладки резиновые (пластина техническая прессованная) |  | 4: кг; 5: 0,23 0,69; 6: 21.24; З/пМех 10: 14.66 | [8 empty] | Прокладки резиновые (пластина техническая прессованная)
Уд | 101-1977 | Болты с гайками и шайбами строительные |  | 4: кг; 5: 1,1 3,3; 6: 15.32; З/пМех 10: 50.56 | [8 empty] | Болты с гайками и шайбами строительные
173 | Материал заказчика | 30с41нж Ду150 Ру16 |  | 4: шт; 5: 3; З/пМех 14: 0; З/пМех 15: 0; З/пМех 16: 0; З/пМех 17: 0 |  |  |  |  | 30с41нж Ду150 Ру16
| Материалы | [22 empty] | Материалы
Ремонт технологических трубопроводов | [20 empty] | Ремонт технологических трубопроводов
11.1 Ремонт трубопроводов прямой и обратной промводы на отм. 0,000 Н/У №3 | [20 empty] | 11.1 Ремонт трубопроводов прямой и обратной промводы на отм. 0,000 Н/У №3
174 | ТЕРм12-01-002-13 | Демонтаж. Трубопровод в помещениях или на открытых площадках в пределах цехов, монтируемый из готовых узлов, на условное давление не более 2,5 МПа, диаметр труб наружный: 219 мм |  | 100 м трубопровода | 0.30942 | 2007.79 | 960.64 | 1047.15 | 102.43 | 621.25 | 297.24 | 324.01 | 31.69 | 79 | 24.44 | 10.155 | 3.14 |  |  |  |  | Демонтаж. Трубопровод в помещениях или на открытых площадках в пределах цехов, монтируемый из готовых узлов, на условное давление не более 2,5 МПа, диаметр труб наружный: 219 мм
|  | Объем=(30+0,471*2) / 100 | [24 empty] | Объем=(30+0,471*2) / 100
|  | 4 478,27 = 7 054,72 - 7,77 x 331,59 | [22 empty] | 4 478,27 = 7 054,72 - 7,77 x 331,59
| Приказ от 04.09.2019 № 519/пр табл.3 п.3 | Демонтаж оборудования, не пригодного для дальнейшего использования (предназначено в лом), с разборкой и резкой на части ОЗП=0,5; ЭМ=0,5 к расх.; ЗПМ=0,5; МАТ=0 к расх.; ТЗ=0,5; ТЗМ=0,5 | [20 empty] | Демонтаж оборудования, не пригодного для дальнейшего использования (предназначено в лом), с разборкой и резкой на части ОЗП=0,5; ЭМ=0,5 к расх.; ЗПМ=0,5; МАТ=0 к расх.; ТЗ=0,5; ТЗМ=0,5
| Технологические трубопроводы | [22 empty] | Технологические трубопроводы
|  |  | Накладные расходы 90% ФОТ (от 378,27) | З/пМех 10: 340.44
|  |  | Сметная прибыль 46% ФОТ (от 378,27) | З/пМех 10: 174
Уд | 150102 | Агрегаты наполнительно-опрессовочные: до 300 м3/ч |  | 4: маш.час; 5: 3,885 1,2; 6: 331.59; Эк.Маш 8: 331.59; З/пМех 9: 14.02; З/пМех 10: 397.91; Эк.Маш 12: 397.91; З/пМех 13: 16.82 | [8 empty] | Агрегаты наполнительно-опрессовочные: до 300 м3/ч
175 | ТЕРм12-20-001-13 | Трубопроводы в помещениях или на открытых площадках, монтируемые из труб и готовых деталей, на условное давление не более 2,5 МПа, диаметр трубопровода наружный: до 219 мм |  | 1 м | 30.942 | 103.96 | 15.67 | 86.22 | 5.81 | 3216.73 | 484.86 | 2667.82 | 179.77 | 1.35 | 41.77 | 0.38 | 11.76 |  |  |  |  | Трубопроводы в помещениях или на открытых площадках, монтируемые из труб и готовых деталей, на условное давление не более 2,5 МПа, диаметр трубопровода наружный: до 219 мм
|  | Объем=30+0,471*2 | [24 empty] | Объем=30+0,471*2
| Технологические трубопроводы | [22 empty] | Технологические трубопроводы
|  |  | Накладные расходы 90% ФОТ (от 764,33) | З/пМех 10: 687.9
|  |  | Сметная прибыль 46% ФОТ (от 764,33) | З/пМех 10: 351.59
Количество стыков уточнить и принять по факту | [20 empty] | Количество стыков уточнить и принять по факту
176 | ТЕРм12-20-001-36 | Добавлять на 1 стык, диаметр трубопровода наружный: до 219 мм |  | 1 стык | 7 | 249.69 | 130.83 | 91.24 | 5.72 | 1747.83 | 915.81 | 638.68 | 40.04 | 9.72 | 68.04 | 0.35 | 2.45 |  |  |  |  | Добавлять на 1 стык, диаметр трубопровода наружный: до 219 мм
|  | Объем=3+2*2 | [24 empty] | Объем=3+2*2
| Технологические трубопроводы | [22 empty] | Технологические трубопроводы
|  |  | Накладные расходы 90% ФОТ (от 1 099,23) | З/пМех 10: 989.31
|  |  | Сметная прибыль 46% ФОТ (от 1 099,23) | З/пМех 10: 505.65
177 | Материал заказчика | Труба 219х7 Ст20 |  | 4: м.п.; 5: 30.9; З/пМех 14: 0; З/пМех 15: 0; З/пМех 16: 0; З/пМех 17: 0 |  |  |  |  | Труба 219х7 Ст20
|  | Объем=1,03*30 | [24 empty] | Объем=1,03*30
| Материалы | [22 empty] | Материалы
178 | Материал заказчика | Отвод 90гр. 219х7 Ст20 |  | 4: шт; 5: 2; З/пМех 14: 0; З/пМех 15: 0; З/пМех 16: 0; З/пМех 17: 0 |  |  |  |  | Отвод 90гр. 219х7 Ст20
| Материалы | [22 empty] | Материалы
179 | ТЕРм12-01-002-07 | Демонтаж. Трубопровод в помещениях или на открытых площадках в пределах цехов, монтируемый из готовых узлов, на условное давление не более 2,5 МПа, диаметр труб наружный: 57 мм |  | 100 м трубопровода | 0.002 | 1251.1 | 554.5 | 696.6 | 79.24 | 2.5 | 1.11 | 1.39 | 0.16 | 45.6 | 0.09 | 7.345 | 0.01 |  |  |  |  | Демонтаж. Трубопровод в помещениях или на открытых площадках в пределах цехов, монтируемый из готовых узлов, на условное давление не более 2,5 МПа, диаметр труб наружный: 57 мм
|  | Объем=0,2 / 100 | [24 empty] | Объем=0,2 / 100
|  | 2 587,11 = 4 241,74 - 4,99 x 331,59 | [22 empty] | 2 587,11 = 4 241,74 - 4,99 x 331,59
| Приказ от 04.09.2019 № 519/пр табл.3 п.3 | Демонтаж оборудования, не пригодного для дальнейшего использования (предназначено в лом), с разборкой и резкой на части ОЗП=0,5; ЭМ=0,5 к расх.; ЗПМ=0,5; МАТ=0 к расх.; ТЗ=0,5; ТЗМ=0,5 | [20 empty] | Демонтаж оборудования, не пригодного для дальнейшего использования (предназначено в лом), с разборкой и резкой на части ОЗП=0,5; ЭМ=0,5 к расх.; ЗПМ=0,5; МАТ=0 к расх.; ТЗ=0,5; ТЗМ=0,5
| Технологические трубопроводы | [22 empty] | Технологические трубопроводы
|  |  | Накладные расходы 90% ФОТ (от 1,46) | З/пМех 10: 1.31
|  |  | Сметная прибыль 46% ФОТ (от 1,46) | З/пМех 10: 0.67
Уд | 150102 | Агрегаты наполнительно-опрессовочные: до 300 м3/ч |  | 4: маш.час; 5: 2,495 0; 6: 331.59; Эк.Маш 8: 331.59; З/пМех 9: 14.02; З/пМех 10: 0; Эк.Маш 12: 0; З/пМех 13: 0 | [8 empty] | Агрегаты наполнительно-опрессовочные: до 300 м3/ч
180 | ТЕРм12-20-001-07 | Трубопроводы в помещениях или на открытых площадках, монтируемые из труб и готовых деталей, на условное давление не более 2,5 МПа, диаметр трубопровода наружный: до 57 мм |  | 1 м | 0.2 | 53.84 | 7.91 | 45.66 | 2.87 | 10.76 | 1.58 | 9.13 | 0.57 | 0.69 | 0.14 | 0.19 | 0.04 |  |  |  |  | Трубопроводы в помещениях или на открытых площадках, монтируемые из труб и готовых деталей, на условное давление не более 2,5 МПа, диаметр трубопровода наружный: до 57 мм
| Технологические трубопроводы | [22 empty] | Технологические трубопроводы
|  |  | Накладные расходы 90% ФОТ (от 2,48) | З/пМех 10: 2.23
|  |  | Сметная прибыль 46% ФОТ (от 2,48) | З/пМех 10: 1.14
Количество стыков уточнить и принять по факту | [20 empty] | Количество стыков уточнить и принять по факту
181 | ТЕРм12-20-001-30 | Добавлять на 1 стык, диаметр трубопровода наружный: до 57 мм |  | 1 стык | 2 | 70.47 | 45.52 | 22.06 | 2.12 | 140.94 | 91.04 | 44.12 | 4.24 | 3.43 | 6.86 | 0.13 | 0.26 |  |  |  |  | Добавлять на 1 стык, диаметр трубопровода наружный: до 57 мм
| Технологические трубопроводы | [22 empty] | Технологические трубопроводы
|  |  | Накладные расходы 90% ФОТ (от 109,58) | З/пМех 10: 98.62
|  |  | Сметная прибыль 46% ФОТ (от 109,58) | З/пМех 10: 50.41
182 | Материал заказчика | Труба 57х4 Ст20 |  | 4: м.п.; 5: 0.206; З/пМех 14: 0; З/пМех 15: 0; З/пМех 16: 0; З/пМех 17: 0 |  |  |  |  | Труба 57х4 Ст20
|  | Объем=1,03*0,2 | [24 empty] | Объем=1,03*0,2
| Материалы | [22 empty] | Материалы
183 | ТЕРм12-12-001-07 | Демонтаж. Арматура фланцевая с ручным приводом или без привода водопроводная на условное давление до 4 МПа, диаметр условного прохода: 50 мм |  | 1 шт. | 1 | 26.01 | 12.73 | 13.28 | 1.67 | 26.01 | 12.73 | 13.28 | 1.67 | 1.047 | 1.05 | 0.102 | 0.1 |  |  |  |  | Демонтаж. Арматура фланцевая с ручным приводом или без привода водопроводная на условное давление до 4 МПа, диаметр условного прохода: 50 мм
| Приказ от 04.09.2019 № 519/пр табл.3 п.4 | Демонтаж оборудования, не пригодного для дальнейшего использования (предназначено в лом), без разборки и резки ОЗП=0,3; ЭМ=0,3 к расх.; ЗПМ=0,3; МАТ=0 к расх.; ТЗ=0,3; ТЗМ=0,3 | [20 empty] | Демонтаж оборудования, не пригодного для дальнейшего использования (предназначено в лом), без разборки и резки ОЗП=0,3; ЭМ=0,3 к расх.; ЗПМ=0,3; МАТ=0 к расх.; ТЗ=0,3; ТЗМ=0,3
| Технологические трубопроводы | [22 empty] | Технологические трубопроводы
|  |  | Накладные расходы 90% ФОТ (от 16,56) | З/пМех 10: 14.9
|  |  | Сметная прибыль 46% ФОТ (от 16,56) | З/пМех 10: 7.62
184 | ТЕРм12-12-001-07 | Арматура фланцевая с ручным приводом или без привода водопроводная на условное давление до 4 МПа, диаметр условного прохода: 50 мм |  | 1 шт. | 1 | 87.55 | 42.44 | 44.26 | 5.55 | 87.55 | 42.44 | 44.26 | 5.55 | 3.49 | 3.49 | 0.34 | 0.34 |  |  |  |  | Арматура фланцевая с ручным приводом или без привода водопроводная на условное давление до 4 МПа, диаметр условного прохода: 50 мм
|  | 87,55 = 91,85 - 0,08 x 21,24 - 0,17 x 15,32 | [22 empty] | 87,55 = 91,85 - 0,08 x 21,24 - 0,17 x 15,32
| Технологические трубопроводы | [22 empty] | Технологические трубопроводы
|  |  | Накладные расходы 90% ФОТ (от 55,19) | З/пМех 10: 49.67
|  |  | Сметная прибыль 46% ФОТ (от 55,19) | З/пМех 10: 25.39
Уд | 101-1703 | Прокладки резиновые (пластина техническая прессованная) |  | 4: кг; 5: 0,08 0,08; 6: 21.24; З/пМех 10: 1.7 | [8 empty] | Прокладки резиновые (пластина техническая прессованная)
Уд | 101-1977 | Болты с гайками и шайбами строительные |  | 4: кг; 5: 0,17 0,17; 6: 15.32; З/пМех 10: 2.6 | [8 empty] | Болты с гайками и шайбами строительные
185 | ТЕРм12-20-001-30 | Добавлять на 1 стык, диаметр трубопровода наружный: до 57 мм |  | 1 стык | 2 | 70.47 | 45.52 | 22.06 | 2.12 | 140.94 | 91.04 | 44.12 | 4.24 | 3.43 | 6.86 | 0.13 | 0.26 |  |  |  |  | Добавлять на 1 стык, диаметр трубопровода наружный: до 57 мм
|  | Объем=1*2 | [24 empty] | Объем=1*2
| Технологические трубопроводы | [22 empty] | Технологические трубопроводы
|  |  | Накладные расходы 90% ФОТ (от 109,58) | З/пМех 10: 98.62
|  |  | Сметная прибыль 46% ФОТ (от 109,58) | З/пМех 10: 50.41
186 | Материал заказчика | 30с41нж Ду50 Ру16 с КОФ |  | 4: компл.; 5: 1; З/пМех 14: 0; З/пМех 15: 0; З/пМех 16: 0; З/пМех 17: 0 |  |  |  |  | 30с41нж Ду50 Ру16 с КОФ
| Материалы | [22 empty] | Материалы
187 | ТЕР13-03-002-02 | Огрунтовка металлических поверхностей за один раз: грунтовкой ФЛ-03К |  | 100 м2 окрашиваемой поверхности | 0.22 | 402.05 | 82.19 | 10.96 | 0.15 | 88.45 | 18.08 | 2.41 | 0.03 | 6.1065 | 1.34 | 0.0125 | 0 |  |  |  |  | Огрунтовка металлических поверхностей за один раз: грунтовкой ФЛ-03К
|  | Объем=22 / 100 | [24 empty] | Объем=22 / 100
| Приказ от 04.09.2019 № 519/пр п.6.7.1 | При ремонтно-строительных работах и работах по реконструкции объектов капитального строительства (аналогичных технологическим процессам в новом строительстве, в том числе по возведению новых конструктивных элементов) ОЗП=1,15; ЭМ=1,25 к расх.; ЗПМ=1,25; ТЗ=1,15; ТЗМ=1,25 | [20 empty] | При ремонтно-строительных работах и работах по реконструкции объектов капитального строительства (аналогичных технологическим процессам в новом строительстве, в том числе по возведению новых конструктивных элементов) ОЗП=1,15; ЭМ=1,25 к расх.; ЗПМ=1,25; ТЗ=1,15; ТЗМ=1,25
| Защита строительных конструкций и оборудования от коррозии | [22 empty] | Защита строительных конструкций и оборудования от коррозии
|  |  | Накладные расходы 94% ФОТ (от 20,82) | З/пМех 10: 19.57
|  |  | Сметная прибыль 43% = 51%*0.85 ФОТ (от 20,82) | З/пМех 10: 8.95
188 | ТЕР13-03-004-06 | Окраска металлических огрунтованных поверхностей: эмалью ХВ-124 |  | 100 м2 окрашиваемой поверхности | 0.22 | 1239.45 | 65.16 | 16.85 | 0.3 | 272.69 | 14.34 | 3.71 | 0.07 | 5.681 | 1.25 | 0.025 | 0.01 |  |  |  |  | Окраска металлических огрунтованных поверхностей: эмалью ХВ-124
|  | Объем=22 / 100 | [24 empty] | Объем=22 / 100
|  | за 2 раза ПЗ=2 (ОЗП=2; ЭМ=2 к расх.; ЗПМ=2; МАТ=2 к расх.; ТЗ=2; ТЗМ=2) | [20 empty] | за 2 раза ПЗ=2 (ОЗП=2; ЭМ=2 к расх.; ЗПМ=2; МАТ=2 к расх.; ТЗ=2; ТЗМ=2)
| Приказ от 04.09.2019 № 519/пр п.6.7.1 | При ремонтно-строительных работах и работах по реконструкции объектов капитального строительства (аналогичных технологическим процессам в новом строительстве, в том числе по возведению новых конструктивных элементов) ОЗП=1,15; ЭМ=1,25 к расх.; ЗПМ=1,25; ТЗ=1,15; ТЗМ=1,25 | [20 empty] | При ремонтно-строительных работах и работах по реконструкции объектов капитального строительства (аналогичных технологическим процессам в новом строительстве, в том числе по возведению новых конструктивных элементов) ОЗП=1,15; ЭМ=1,25 к расх.; ЗПМ=1,25; ТЗ=1,15; ТЗМ=1,25
| Защита строительных конструкций и оборудования от коррозии | [22 empty] | Защита строительных конструкций и оборудования от коррозии
|  |  | Накладные расходы 94% ФОТ (от 16,57) | З/пМех 10: 15.58
|  |  | Сметная прибыль 43% = 51%*0.85 ФОТ (от 16,57) | З/пМех 10: 7.13
11.2 Ремонт трубопровода промводы для сброса в градирню от Д-805/3,4 на отм. +6,000м | [20 empty] | 11.2 Ремонт трубопровода промводы для сброса в градирню от Д-805/3,4 на отм. +6,000м
СТОИМОСТЬ АГП УЧЕСТЬ ДОПОЛНИТЕЛЬНО | [20 empty] | СТОИМОСТЬ АГП УЧЕСТЬ ДОПОЛНИТЕЛЬНО
189 | ТЕРм40-01-002-11 | Вертикальное перемещение сверх предусмотренного в ТЕРм: 5 м, на высоту до 10 м |  | 10 т | 0.05 | 212.67 | 147.9 | 61.81 | 9.63 | 10.64 | 7.4 | 3.09 | 0.48 | 15 | 0.75 | 0.59 | 0.03 |  |  |  |  | Вертикальное перемещение сверх предусмотренного в ТЕРм: 5 м, на высоту до 10 м
|  | Объем=0,5 / 10 | [24 empty] | Объем=0,5 / 10
| Дополнительное перемещение оборудования и материальных ресурсов, сверх предусмотренного государственными элементными сметными нормами на монтаж оборудования | [22 empty] | Дополнительное перемещение оборудования и материальных ресурсов, сверх предусмотренного государственными элементными сметными нормами на монтаж оборудования
|  |  | Накладные расходы 89% ФОТ (от 9,06) | З/пМех 10: 8.06
|  |  | Сметная прибыль 44% ФОТ (от 9,06) | З/пМех 10: 3.99
190 | ТЕРм12-01-002-12 | Демонтаж. Трубопровод в помещениях или на открытых площадках в пределах цехов, монтируемый из готовых узлов, на условное давление не более 2,5 МПа, диаметр труб наружный: 159 мм |  | 100 м трубопровода | 0.10706 | 1669.5 | 765.11 | 904.39 | 97.88 | 178.73 | 81.91 | 96.82 | 10.48 | 62.92 | 6.74 | 9.88 | 1.06 |  |  |  |  | Демонтаж. Трубопровод в помещениях или на открытых площадках в пределах цехов, монтируемый из готовых узлов, на условное давление не более 2,5 МПа, диаметр труб наружный: 159 мм
|  | Объем=(10+0,353*2) / 100 | [24 empty] | Объем=(10+0,353*2) / 100
|  | 3 501,07 = 6 077,52 - 7,77 x 331,59 | [22 empty] | 3 501,07 = 6 077,52 - 7,77 x 331,59
| Приказ от 04.09.2019 № 519/пр табл.3 п.3 | Демонтаж оборудования, не пригодного для дальнейшего использования (предназначено в лом), с разборкой и резкой на части ОЗП=0,5; ЭМ=0,5 к расх.; ЗПМ=0,5; МАТ=0 к расх.; ТЗ=0,5; ТЗМ=0,5 | [20 empty] | Демонтаж оборудования, не пригодного для дальнейшего использования (предназначено в лом), с разборкой и резкой на части ОЗП=0,5; ЭМ=0,5 к расх.; ЗПМ=0,5; МАТ=0 к расх.; ТЗ=0,5; ТЗМ=0,5
| ОП п.1.12.6 | При производстве работ на высоте свыше 5 м, К=1+0,04М, где М - число метров сверх 5 1+0,04*1=1,04 ОЗП=1,04; ТЗ=1,04 | [20 empty] | При производстве работ на высоте свыше 5 м, К=1+0,04М, где М - число метров сверх 5 1+0,04*1=1,04 ОЗП=1,04; ТЗ=1,04
| Технологические трубопроводы | [22 empty] | Технологические трубопроводы
|  |  | Накладные расходы 90% ФОТ (от 106,25) | З/пМех 10: 95.63
|  |  | Сметная прибыль 46% ФОТ (от 106,25) | З/пМех 10: 48.88
Уд | 150102 | Агрегаты наполнительно-опрессовочные: до 300 м3/ч |  | 4: маш.час; 5: 3,885 0,42; 6: 331.59; Эк.Маш 8: 331.59; З/пМех 9: 14.02; З/пМех 10: 139.27; Эк.Маш 12: 139.27; З/пМех 13: 5.89 | [8 empty] | Агрегаты наполнительно-опрессовочные: до 300 м3/ч
191 | ТЕРм12-20-001-12 | Трубопроводы в помещениях или на открытых площадках, монтируемые из труб и готовых деталей, на условное давление не более 2,5 МПа, диаметр трубопровода наружный: до 159 мм |  | 1 м | 10.706 | 95.47 | 13.92 | 80.36 | 5.32 | 1022.1 | 149.03 | 860.33 | 56.96 | 1.2272 | 13.14 | 0.35 | 3.75 |  |  |  |  | Трубопроводы в помещениях или на открытых площадках, монтируемые из труб и готовых деталей, на условное давление не более 2,5 МПа, диаметр трубопровода наружный: до 159 мм
|  | Объем=10+0,353*2 | [24 empty] | Объем=10+0,353*2
| ОП п.1.12.6 | При производстве работ на высоте свыше 5 м, К=1+0,04М, где М - число метров сверх 5 1+0,04*1=1,04 ОЗП=1,04; ТЗ=1,04 | [20 empty] | При производстве работ на высоте свыше 5 м, К=1+0,04М, где М - число метров сверх 5 1+0,04*1=1,04 ОЗП=1,04; ТЗ=1,04
| Технологические трубопроводы | [22 empty] | Технологические трубопроводы
|  |  | Накладные расходы 90% ФОТ (от 236,88) | З/пМех 10: 213.19
|  |  | Сметная прибыль 46% ФОТ (от 236,88) | З/пМех 10: 108.96
Количество стыков уточнить и принять по факту | [20 empty] | Количество стыков уточнить и принять по факту
192 | ТЕРм12-20-001-35 | Добавлять на 1 стык, диаметр трубопровода наружный: до 159 мм |  | 1 стык | 6 | 163.7 | 94.76 | 59.78 | 4.41 | 982.2 | 568.56 | 358.68 | 26.46 | 7.0408 | 42.24 | 0.27 | 1.62 |  |  |  |  | Добавлять на 1 стык, диаметр трубопровода наружный: до 159 мм
|  | Объем=2+2*2 | [24 empty] | Объем=2+2*2
| ОП п.1.12.6 | При производстве работ на высоте свыше 5 м, К=1+0,04М, где М - число метров сверх 5 1+0,04*1=1,04 ОЗП=1,04; ТЗ=1,04 | [20 empty] | При производстве работ на высоте свыше 5 м, К=1+0,04М, где М - число метров сверх 5 1+0,04*1=1,04 ОЗП=1,04; ТЗ=1,04
| Технологические трубопроводы | [22 empty] | Технологические трубопроводы
|  |  | Накладные расходы 90% ФОТ (от 684,27) | З/пМех 10: 615.84
|  |  | Сметная прибыль 46% ФОТ (от 684,27) | З/пМех 10: 314.76
193 | Материал заказчика | Труба 159х6 Ст20 |  | 4: м.п.; 5: 10.3; З/пМех 14: 0; З/пМех 15: 0; З/пМех 16: 0; З/пМех 17: 0 |  |  |  |  | Труба 159х6 Ст20
|  | Объем=1,03*10 | [24 empty] | Объем=1,03*10
| Материалы | [22 empty] | Материалы
194 | Материал заказчика | Отвод 90гр. 159х6 Ст20 |  | 4: шт; 5: 2; З/пМех 14: 0; З/пМех 15: 0; З/пМех 16: 0; З/пМех 17: 0 |  |  |  |  | Отвод 90гр. 159х6 Ст20
| Материалы | [22 empty] | Материалы
195 | ТЕРм12-01-002-07 | Демонтаж. Трубопровод в помещениях или на открытых площадках в пределах цехов, монтируемый из готовых узлов, на условное давление не более 2,5 МПа, диаметр труб наружный: 57 мм |  | 100 м трубопровода | 0.002 | 1273.27 | 576.67 | 696.6 | 79.24 | 2.54 | 1.15 | 1.39 | 0.16 | 47.424 | 0.09 | 7.345 | 0.01 |  |  |  |  | Демонтаж. Трубопровод в помещениях или на открытых площадках в пределах цехов, монтируемый из готовых узлов, на условное давление не более 2,5 МПа, диаметр труб наружный: 57 мм
|  | Объем=0,2 / 100 | [24 empty] | Объем=0,2 / 100
|  | 2 587,11 = 4 241,74 - 4,99 x 331,59 | [22 empty] | 2 587,11 = 4 241,74 - 4,99 x 331,59
| Приказ от 04.09.2019 № 519/пр табл.3 п.3 | Демонтаж оборудования, не пригодного для дальнейшего использования (предназначено в лом), с разборкой и резкой на части ОЗП=0,5; ЭМ=0,5 к расх.; ЗПМ=0,5; МАТ=0 к расх.; ТЗ=0,5; ТЗМ=0,5 | [20 empty] | Демонтаж оборудования, не пригодного для дальнейшего использования (предназначено в лом), с разборкой и резкой на части ОЗП=0,5; ЭМ=0,5 к расх.; ЗПМ=0,5; МАТ=0 к расх.; ТЗ=0,5; ТЗМ=0,5
| ОП п.1.12.6 | При производстве работ на высоте свыше 5 м, К=1+0,04М, где М - число метров сверх 5 1+0,04*1=1,04 ОЗП=1,04; ТЗ=1,04 | [20 empty] | При производстве работ на высоте свыше 5 м, К=1+0,04М, где М - число метров сверх 5 1+0,04*1=1,04 ОЗП=1,04; ТЗ=1,04
| Технологические трубопроводы | [22 empty] | Технологические трубопроводы
|  |  | Накладные расходы 90% ФОТ (от 1,50) | З/пМех 10: 1.35
|  |  | Сметная прибыль 46% ФОТ (от 1,50) | З/пМех 10: 0.69
Уд | 150102 | Агрегаты наполнительно-опрессовочные: до 300 м3/ч |  | 4: маш.час; 5: 2,495 0; 6: 331.59; Эк.Маш 8: 331.59; З/пМех 9: 14.02; З/пМех 10: 0; Эк.Маш 12: 0; З/пМех 13: 0 | [8 empty] | Агрегаты наполнительно-опрессовочные: до 300 м3/ч
196 | ТЕРм12-20-001-07 | Трубопроводы в помещениях или на открытых площадках, монтируемые из труб и готовых деталей, на условное давление не более 2,5 МПа, диаметр трубопровода наружный: до 57 мм |  | 1 м | 0.2 | 54.16 | 8.23 | 45.66 | 2.87 | 10.83 | 1.65 | 9.13 | 0.57 | 0.7176 | 0.14 | 0.19 | 0.04 |  |  |  |  | Трубопроводы в помещениях или на открытых площадках, монтируемые из труб и готовых деталей, на условное давление не более 2,5 МПа, диаметр трубопровода наружный: до 57 мм
| ОП п.1.12.6 | При производстве работ на высоте свыше 5 м, К=1+0,04М, где М - число метров сверх 5 1+0,04*1=1,04 ОЗП=1,04; ТЗ=1,04 | [20 empty] | При производстве работ на высоте свыше 5 м, К=1+0,04М, где М - число метров сверх 5 1+0,04*1=1,04 ОЗП=1,04; ТЗ=1,04
| Технологические трубопроводы | [22 empty] | Технологические трубопроводы
|  |  | Накладные расходы 90% ФОТ (от 2,56) | З/пМех 10: 2.3
|  |  | Сметная прибыль 46% ФОТ (от 2,56) | З/пМех 10: 1.18
Количество стыков уточнить и принять по факту | [20 empty] | Количество стыков уточнить и принять по факту
197 | ТЕРм12-20-001-30 | Добавлять на 1 стык, диаметр трубопровода наружный: до 57 мм |  | 1 стык | 2 | 72.29 | 47.34 | 22.06 | 2.12 | 144.58 | 94.68 | 44.12 | 4.24 | 3.5672 | 7.13 | 0.13 | 0.26 |  |  |  |  | Добавлять на 1 стык, диаметр трубопровода наружный: до 57 мм
| ОП п.1.12.6 | При производстве работ на высоте свыше 5 м, К=1+0,04М, где М - число метров сверх 5 1+0,04*1=1,04 ОЗП=1,04; ТЗ=1,04 | [20 empty] | При производстве работ на высоте свыше 5 м, К=1+0,04М, где М - число метров сверх 5 1+0,04*1=1,04 ОЗП=1,04; ТЗ=1,04
| Технологические трубопроводы | [22 empty] | Технологические трубопроводы
|  |  | Накладные расходы 90% ФОТ (от 113,76) | З/пМех 10: 102.38
|  |  | Сметная прибыль 46% ФОТ (от 113,76) | З/пМех 10: 52.33
198 | Материал заказчика | Труба 57х4 Ст20 |  | 4: м.п.; 5: 0.206; З/пМех 14: 0; З/пМех 15: 0; З/пМех 16: 0; З/пМех 17: 0 |  |  |  |  | Труба 57х4 Ст20
|  | Объем=1,03*0,2 | [24 empty] | Объем=1,03*0,2
| Материалы | [22 empty] | Материалы
199 | ТЕРм12-12-001-07 | Демонтаж. Арматура фланцевая с ручным приводом или без привода водопроводная на условное давление до 4 МПа, диаметр условного прохода: 50 мм |  | 1 шт. | 1 | 26.01 | 12.73 | 13.28 | 1.67 | 26.01 | 12.73 | 13.28 | 1.67 | 1.047 | 1.05 | 0.102 | 0.1 |  |  |  |  | Демонтаж. Арматура фланцевая с ручным приводом или без привода водопроводная на условное давление до 4 МПа, диаметр условного прохода: 50 мм
| Приказ от 04.09.2019 № 519/пр табл.3 п.4 | Демонтаж оборудования, не пригодного для дальнейшего использования (предназначено в лом), без разборки и резки ОЗП=0,3; ЭМ=0,3 к расх.; ЗПМ=0,3; МАТ=0 к расх.; ТЗ=0,3; ТЗМ=0,3 | [20 empty] | Демонтаж оборудования, не пригодного для дальнейшего использования (предназначено в лом), без разборки и резки ОЗП=0,3; ЭМ=0,3 к расх.; ЗПМ=0,3; МАТ=0 к расх.; ТЗ=0,3; ТЗМ=0,3
| Технологические трубопроводы | [22 empty] | Технологические трубопроводы
|  |  | Накладные расходы 90% ФОТ (от 16,56) | З/пМех 10: 14.9
|  |  | Сметная прибыль 46% ФОТ (от 16,56) | З/пМех 10: 7.62
200 | ТЕРм12-12-001-07 | Арматура фланцевая с ручным приводом или без привода водопроводная на условное давление до 4 МПа, диаметр условного прохода: 50 мм |  | 1 шт. | 1 | 87.55 | 42.44 | 44.26 | 5.55 | 87.55 | 42.44 | 44.26 | 5.55 | 3.49 | 3.49 | 0.34 | 0.34 |  |  |  |  | Арматура фланцевая с ручным приводом или без привода водопроводная на условное давление до 4 МПа, диаметр условного прохода: 50 мм
|  | 87,55 = 91,85 - 0,08 x 21,24 - 0,17 x 15,32 | [22 empty] | 87,55 = 91,85 - 0,08 x 21,24 - 0,17 x 15,32
| Технологические трубопроводы | [22 empty] | Технологические трубопроводы
|  |  | Накладные расходы 90% ФОТ (от 55,19) | З/пМех 10: 49.67
|  |  | Сметная прибыль 46% ФОТ (от 55,19) | З/пМех 10: 25.39
Уд | 101-1703 | Прокладки резиновые (пластина техническая прессованная) |  | 4: кг; 5: 0,08 0,08; 6: 21.24; З/пМех 10: 1.7 | [8 empty] | Прокладки резиновые (пластина техническая прессованная)
Уд | 101-1977 | Болты с гайками и шайбами строительные |  | 4: кг; 5: 0,17 0,17; 6: 15.32; З/пМех 10: 2.6 | [8 empty] | Болты с гайками и шайбами строительные
201 | ТЕРм12-20-001-30 | Добавлять на 1 стык, диаметр трубопровода наружный: до 57 мм |  | 1 стык | 2 | 72.29 | 47.34 | 22.06 | 2.12 | 144.58 | 94.68 | 44.12 | 4.24 | 3.5672 | 7.13 | 0.13 | 0.26 |  |  |  |  | Добавлять на 1 стык, диаметр трубопровода наружный: до 57 мм
|  | Объем=1*2 | [24 empty] | Объем=1*2
| ОП п.1.12.6 | При производстве работ на высоте свыше 5 м, К=1+0,04М, где М - число метров сверх 5 1+0,04*1=1,04 ОЗП=1,04; ТЗ=1,04 | [20 empty] | При производстве работ на высоте свыше 5 м, К=1+0,04М, где М - число метров сверх 5 1+0,04*1=1,04 ОЗП=1,04; ТЗ=1,04
| Технологические трубопроводы | [22 empty] | Технологические трубопроводы
|  |  | Накладные расходы 90% ФОТ (от 113,76) | З/пМех 10: 102.38
|  |  | Сметная прибыль 46% ФОТ (от 113,76) | З/пМех 10: 52.33
202 | Материал заказчика | 30с41нж Ду50 Ру16 с КОФ |  | 4: компл.; 5: 1; З/пМех 14: 0; З/пМех 15: 0; З/пМех 16: 0; З/пМех 17: 0 |  |  |  |  | 30с41нж Ду50 Ру16 с КОФ
| Материалы | [22 empty] | Материалы
203 | ТЕРм40-01-002-11 | Вертикальное перемещение сверх предусмотренного в ТЕРм: 5 м, на высоту до 10 м |  | 10 т | 0.05 | 191.7 | 133.11 | 55.63 | 8.67 | 9.59 | 6.66 | 2.78 | 0.43 | 13.5 | 0.68 | 0.531 | 0.03 |  |  |  |  | Вертикальное перемещение сверх предусмотренного в ТЕРм: 5 м, на высоту до 10 м
|  | Объем=0,5 / 10 | [24 empty] | Объем=0,5 / 10
| ОП п.1.40.2 | Опускание оборудования и материальных ресурсов ОЗП=0,9; ЭМ=0,9 к расх.; ЗПМ=0,9; ТЗ=0,9; ТЗМ=0,9 | [20 empty] | Опускание оборудования и материальных ресурсов ОЗП=0,9; ЭМ=0,9 к расх.; ЗПМ=0,9; ТЗ=0,9; ТЗМ=0,9
| Дополнительное перемещение оборудования и материальных ресурсов, сверх предусмотренного государственными элементными сметными нормами на монтаж оборудования | [22 empty] | Дополнительное перемещение оборудования и материальных ресурсов, сверх предусмотренного государственными элементными сметными нормами на монтаж оборудования
|  |  | Накладные расходы 89% ФОТ (от 8,15) | З/пМех 10: 7.25
|  |  | Сметная прибыль 44% ФОТ (от 8,15) | З/пМех 10: 3.59
204 | ТЕР13-03-002-02 | Огрунтовка металлических поверхностей за один раз: грунтовкой ФЛ-03К |  | 100 м2 окрашиваемой поверхности | 0.054 | 402.05 | 82.19 | 10.96 | 0.15 | 21.71 | 4.44 | 0.59 | 0.01 | 6.1065 | 0.33 | 0.0125 | 0 |  |  |  |  | Огрунтовка металлических поверхностей за один раз: грунтовкой ФЛ-03К
|  | Объем=5,4 / 100 | [24 empty] | Объем=5,4 / 100
| Приказ от 04.09.2019 № 519/пр п.6.7.1 | При ремонтно-строительных работах и работах по реконструкции объектов капитального строительства (аналогичных технологическим процессам в новом строительстве, в том числе по возведению новых конструктивных элементов) ОЗП=1,15; ЭМ=1,25 к расх.; ЗПМ=1,25; ТЗ=1,15; ТЗМ=1,25 | [20 empty] | При ремонтно-строительных работах и работах по реконструкции объектов капитального строительства (аналогичных технологическим процессам в новом строительстве, в том числе по возведению новых конструктивных элементов) ОЗП=1,15; ЭМ=1,25 к расх.; ЗПМ=1,25; ТЗ=1,15; ТЗМ=1,25
| Защита строительных конструкций и оборудования от коррозии | [22 empty] | Защита строительных конструкций и оборудования от коррозии
|  |  | Накладные расходы 94% ФОТ (от 5,12) | З/пМех 10: 4.81
|  |  | Сметная прибыль 43% = 51%*0.85 ФОТ (от 5,12) | З/пМех 10: 2.2
205 | ТЕР13-03-004-06 | Окраска металлических огрунтованных поверхностей: эмалью ХВ-124 |  | 100 м2 окрашиваемой поверхности | 0.054 | 1239.45 | 65.16 | 16.85 | 0.3 | 66.93 | 3.52 | 0.91 | 0.02 | 5.681 | 0.31 | 0.025 | 0 |  |  |  |  | Окраска металлических огрунтованных поверхностей: эмалью ХВ-124
|  | Объем=5,4 / 100 | [24 empty] | Объем=5,4 / 100
|  | за 2 раза ПЗ=2 (ОЗП=2; ЭМ=2 к расх.; ЗПМ=2; МАТ=2 к расх.; ТЗ=2; ТЗМ=2) | [20 empty] | за 2 раза ПЗ=2 (ОЗП=2; ЭМ=2 к расх.; ЗПМ=2; МАТ=2 к расх.; ТЗ=2; ТЗМ=2)
| Приказ от 04.09.2019 № 519/пр п.6.7.1 | При ремонтно-строительных работах и работах по реконструкции объектов капитального строительства (аналогичных технологическим процессам в новом строительстве, в том числе по возведению новых конструктивных элементов) ОЗП=1,15; ЭМ=1,25 к расх.; ЗПМ=1,25; ТЗ=1,15; ТЗМ=1,25 | [20 empty] | При ремонтно-строительных работах и работах по реконструкции объектов капитального строительства (аналогичных технологическим процессам в новом строительстве, в том числе по возведению новых конструктивных элементов) ОЗП=1,15; ЭМ=1,25 к расх.; ЗПМ=1,25; ТЗ=1,15; ТЗМ=1,25
| Защита строительных конструкций и оборудования от коррозии | [22 empty] | Защита строительных конструкций и оборудования от коррозии
|  |  | Накладные расходы 94% ФОТ (от 4,07) | З/пМех 10: 3.83
|  |  | Сметная прибыль 43% = 51%*0.85 ФОТ (от 4,07) | З/пМех 10: 1.75
11.3 Ремонт штуцера на трубопроводе промводы на клапанной сборке от Д-805/3,4 | [20 empty] | 11.3 Ремонт штуцера на трубопроводе промводы на клапанной сборке от Д-805/3,4
206 | РН5-12-1 | Демонтаж, изготовление и непосредственная врезка штуцеров из углеродистой стали, на условное давление до 4МПа(40кгс/см2), условный проход Ду до 50мм |  | шт. | 1 | 14.14 | 9.81 | 2.98 | 0.17 | 14.14 | 9.81 | 2.98 | 0.17 | 0.87 | 0.87 | 0 | 0 |  |  |  |  | Демонтаж, изготовление и непосредственная врезка штуцеров из углеродистой стали, на условное давление до 4МПа(40кгс/см2), условный проход Ду до 50мм
| Технологические трубопроводы | [22 empty] | Технологические трубопроводы
|  |  | Накладные расходы 90% ФОТ (от 11,48) | З/пМех 10: 10.33
|  |  | Сметная прибыль 46% ФОТ (от 11,48) | З/пМех 10: 5.28
207 | Материал заказчика | Труба 57х4 Ст20 |  | 4: м.п.; 5: 0.206; З/пМех 14: 0; З/пМех 15: 0; З/пМех 16: 0; З/пМех 17: 0 |  |  |  |  | Труба 57х4 Ст20
|  | Объем=1,03*0,2 | [24 empty] | Объем=1,03*0,2
| Материалы | [22 empty] | Материалы
208 | ТЕРм12-12-001-07 | Демонтаж. Арматура фланцевая с ручным приводом или без привода водопроводная на условное давление до 4 МПа, диаметр условного прохода: 50 мм |  | 1 шт. | 1 | 26.01 | 12.73 | 13.28 | 1.67 | 26.01 | 12.73 | 13.28 | 1.67 | 1.047 | 1.05 | 0.102 | 0.1 |  |  |  |  | Демонтаж. Арматура фланцевая с ручным приводом или без привода водопроводная на условное давление до 4 МПа, диаметр условного прохода: 50 мм
| Приказ от 04.09.2019 № 519/пр табл.3 п.4 | Демонтаж оборудования, не пригодного для дальнейшего использования (предназначено в лом), без разборки и резки ОЗП=0,3; ЭМ=0,3 к расх.; ЗПМ=0,3; МАТ=0 к расх.; ТЗ=0,3; ТЗМ=0,3 | [20 empty] | Демонтаж оборудования, не пригодного для дальнейшего использования (предназначено в лом), без разборки и резки ОЗП=0,3; ЭМ=0,3 к расх.; ЗПМ=0,3; МАТ=0 к расх.; ТЗ=0,3; ТЗМ=0,3
| Технологические трубопроводы | [22 empty] | Технологические трубопроводы
|  |  | Накладные расходы 90% ФОТ (от 16,56) | З/пМех 10: 14.9
|  |  | Сметная прибыль 46% ФОТ (от 16,56) | З/пМех 10: 7.62
209 | ТЕРм12-12-001-07 | Арматура фланцевая с ручным приводом или без привода водопроводная на условное давление до 4 МПа, диаметр условного прохода: 50 мм |  | 1 шт. | 1 | 87.55 | 42.44 | 44.26 | 5.55 | 87.55 | 42.44 | 44.26 | 5.55 | 3.49 | 3.49 | 0.34 | 0.34 |  |  |  |  | Арматура фланцевая с ручным приводом или без привода водопроводная на условное давление до 4 МПа, диаметр условного прохода: 50 мм
|  | 87,55 = 91,85 - 0,08 x 21,24 - 0,17 x 15,32 | [22 empty] | 87,55 = 91,85 - 0,08 x 21,24 - 0,17 x 15,32
| Технологические трубопроводы | [22 empty] | Технологические трубопроводы
|  |  | Накладные расходы 90% ФОТ (от 55,19) | З/пМех 10: 49.67
|  |  | Сметная прибыль 46% ФОТ (от 55,19) | З/пМех 10: 25.39
Уд | 101-1703 | Прокладки резиновые (пластина техническая прессованная) |  | 4: кг; 5: 0,08 0,08; 6: 21.24; З/пМех 10: 1.7 | [8 empty] | Прокладки резиновые (пластина техническая прессованная)
Уд | 101-1977 | Болты с гайками и шайбами строительные |  | 4: кг; 5: 0,17 0,17; 6: 15.32; З/пМех 10: 2.6 | [8 empty] | Болты с гайками и шайбами строительные
210 | ТЕРм12-20-001-30 | Добавлять на 1 стык, диаметр трубопровода наружный: до 57 мм |  | 1 стык | 1 | 70.47 | 45.52 | 22.06 | 2.12 | 70.47 | 45.52 | 22.06 | 2.12 | 3.43 | 3.43 | 0.13 | 0.13 |  |  |  |  | Добавлять на 1 стык, диаметр трубопровода наружный: до 57 мм
| Технологические трубопроводы | [22 empty] | Технологические трубопроводы
|  |  | Накладные расходы 90% ФОТ (от 54,79) | З/пМех 10: 49.31
|  |  | Сметная прибыль 46% ФОТ (от 54,79) | З/пМех 10: 25.2
211 | Материал заказчика | 30с41нж Ду50 Ру16 с КОФ |  | 4: компл.; 5: 1; З/пМех 14: 0; З/пМех 15: 0; З/пМех 16: 0; З/пМех 17: 0 |  |  |  |  | 30с41нж Ду50 Ру16 с КОФ
| Материалы | [22 empty] | Материалы
11.4 Ремонт трубопровода освобождения насосов от углеводородов в насосной №3 | [20 empty] | 11.4 Ремонт трубопровода освобождения насосов от углеводородов в насосной №3
Количество стыков уточнить и принять по факту | [20 empty] | Количество стыков уточнить и принять по факту
Контроль сварных швов /уточнить по факту/ | [20 empty] | Контроль сварных швов /уточнить по факту/
11.5 Замена аратуры с переврезкой на трубопроводе флегмы (изопрен) в колонны поз. 803/1,2 | [20 empty] | 11.5 Замена аратуры с переврезкой на трубопроводе флегмы (изопрен) в колонны поз. 803/1,2
227 | ТЕРм12-01-002-09 | Демонтаж. Трубопровод в помещениях или на открытых площадках в пределах цехов, монтируемый из готовых узлов, на условное давление не более 2,5 МПа, диаметр труб наружный: 89 мм |  | 100 м трубопровода | 0.005 | 1365.2 | 596.45 | 768.75 | 87.24 | 6.82 | 2.98 | 3.84 | 0.44 | 49.05 | 0.25 | 8.415 | 0.04 |  |  |  |  | Демонтаж. Трубопровод в помещениях или на открытых площадках в пределах цехов, монтируемый из готовых узлов, на условное давление не более 2,5 МПа, диаметр труб наружный: 89 мм
|  | Объем=0,5 / 100 | [24 empty] | Объем=0,5 / 100
|  | 2 820,83 = 4 860,11 - 6,15 x 331,59 | [22 empty] | 2 820,83 = 4 860,11 - 6,15 x 331,59
| Приказ от 04.09.2019 № 519/пр табл.3 п.3 | Демонтаж оборудования, не пригодного для дальнейшего использования (предназначено в лом), с разборкой и резкой на части ОЗП=0,5; ЭМ=0,5 к расх.; ЗПМ=0,5; МАТ=0 к расх.; ТЗ=0,5; ТЗМ=0,5 | [20 empty] | Демонтаж оборудования, не пригодного для дальнейшего использования (предназначено в лом), с разборкой и резкой на части ОЗП=0,5; ЭМ=0,5 к расх.; ЗПМ=0,5; МАТ=0 к расх.; ТЗ=0,5; ТЗМ=0,5
| Технологические трубопроводы | [22 empty] | Технологические трубопроводы
|  |  | Накладные расходы 90% ФОТ (от 3,94) | З/пМех 10: 3.55
|  |  | Сметная прибыль 46% ФОТ (от 3,94) | З/пМех 10: 1.81
Уд | 150102 | Агрегаты наполнительно-опрессовочные: до 300 м3/ч |  | 4: маш.час; 5: 3,075 0,02; 6: 331.59; Эк.Маш 8: 331.59; З/пМех 9: 14.02; З/пМех 10: 6.63; Эк.Маш 12: 6.63; З/пМех 13: 0.28 | [8 empty] | Агрегаты наполнительно-опрессовочные: до 300 м3/ч
228 | ТЕРм12-20-001-09 | Трубопроводы в помещениях или на открытых площадках, монтируемые из труб и готовых деталей, на условное давление не более 2,5 МПа, диаметр трубопровода наружный: до 89 мм |  | 1 м | 0.5 | 59.31 | 8.6 | 50.25 | 3.18 | 29.66 | 4.3 | 25.13 | 1.59 | 0.75 | 0.38 | 0.21 | 0.11 |  |  |  |  | Трубопроводы в помещениях или на открытых площадках, монтируемые из труб и готовых деталей, на условное давление не более 2,5 МПа, диаметр трубопровода наружный: до 89 мм
| Технологические трубопроводы | [22 empty] | Технологические трубопроводы
|  |  | Накладные расходы 90% ФОТ (от 6,78) | З/пМех 10: 6.1
|  |  | Сметная прибыль 46% ФОТ (от 6,78) | З/пМех 10: 3.12
Количество стыков уточнить и принять по факту | [20 empty] | Количество стыков уточнить и принять по факту
229 | ТЕРм12-20-001-32 | Добавлять на 1 стык, диаметр трубопровода наружный: до 89 мм |  | 1 стык | 2 | 89.82 | 51.49 | 34.4 | 2.61 | 179.64 | 102.98 | 68.8 | 5.22 | 3.88 | 7.76 | 0.16 | 0.32 |  |  |  |  | Добавлять на 1 стык, диаметр трубопровода наружный: до 89 мм
| Технологические трубопроводы | [22 empty] | Технологические трубопроводы
|  |  | Накладные расходы 90% ФОТ (от 124,43) | З/пМех 10: 111.99
|  |  | Сметная прибыль 46% ФОТ (от 124,43) | З/пМех 10: 57.24
230 | Материал заказчика | Труба 89х5 Ст20 |  | 4: м.п.; 5: 0.515; З/пМех 14: 0; З/пМех 15: 0; З/пМех 16: 0; З/пМех 17: 0 |  |  |  |  | Труба 89х5 Ст20
|  | Объем=1,03*0,5 | [24 empty] | Объем=1,03*0,5
| Материалы | [22 empty] | Материалы
231 | ТЕРм12-12-001-09 | Демонтаж. Арматура фланцевая с ручным приводом или без привода водопроводная на условное давление до 4 МПа, диаметр условного прохода: 80 мм |  | 1 шт. | 1 | 40.55 | 15.91 | 24.64 | 3.09 | 40.55 | 15.91 | 24.64 | 3.09 | 1.308 | 1.31 | 0.189 | 0.19 |  |  |  |  | Демонтаж. Арматура фланцевая с ручным приводом или без привода водопроводная на условное давление до 4 МПа, диаметр условного прохода: 80 мм
| Приказ от 04.09.2019 № 519/пр табл.3 п.4 | Демонтаж оборудования, не пригодного для дальнейшего использования (предназначено в лом), без разборки и резки ОЗП=0,3; ЭМ=0,3 к расх.; ЗПМ=0,3; МАТ=0 к расх.; ТЗ=0,3; ТЗМ=0,3 | [20 empty] | Демонтаж оборудования, не пригодного для дальнейшего использования (предназначено в лом), без разборки и резки ОЗП=0,3; ЭМ=0,3 к расх.; ЗПМ=0,3; МАТ=0 к расх.; ТЗ=0,3; ТЗМ=0,3
| Технологические трубопроводы | [22 empty] | Технологические трубопроводы
|  |  | Накладные расходы 90% ФОТ (от 21,85) | З/пМех 10: 19.67
|  |  | Сметная прибыль 46% ФОТ (от 21,85) | З/пМех 10: 10.05
232 | ТЕРм12-12-001-09 | Арматура фланцевая с ручным приводом или без привода водопроводная на условное давление до 4 МПа, диаметр условного прохода: 80 мм |  | 1 шт. | 1 | 136.21 | 53.02 | 82.14 | 10.29 | 136.21 | 53.02 | 82.14 | 10.29 | 4.36 | 4.36 | 0.63 | 0.63 |  |  |  |  | Арматура фланцевая с ручным приводом или без привода водопроводная на условное давление до 4 МПа, диаметр условного прохода: 80 мм
|  | 136,21 = 144,28 - 0,12 x 21,24 - 0,36 x 15,32 | [22 empty] | 136,21 = 144,28 - 0,12 x 21,24 - 0,36 x 15,32
| Технологические трубопроводы | [22 empty] | Технологические трубопроводы
|  |  | Накладные расходы 90% ФОТ (от 72,80) | З/пМех 10: 65.52
|  |  | Сметная прибыль 46% ФОТ (от 72,80) | З/пМех 10: 33.49
Уд | 101-1703 | Прокладки резиновые (пластина техническая прессованная) |  | 4: кг; 5: 0,12 0,12; 6: 21.24; З/пМех 10: 2.55 | [8 empty] | Прокладки резиновые (пластина техническая прессованная)
Уд | 101-1977 | Болты с гайками и шайбами строительные |  | 4: кг; 5: 0,36 0,36; 6: 15.32; З/пМех 10: 5.52 | [8 empty] | Болты с гайками и шайбами строительные
233 | ТЕРм12-20-001-32 | Добавлять на 1 стык, диаметр трубопровода наружный: до 89 мм |  | 1 стык | 2 | 89.82 | 51.49 | 34.4 | 2.61 | 179.64 | 102.98 | 68.8 | 5.22 | 3.88 | 7.76 | 0.16 | 0.32 |  |  |  |  | Добавлять на 1 стык, диаметр трубопровода наружный: до 89 мм
|  | Объем=1*2 | [24 empty] | Объем=1*2
| Технологические трубопроводы | [22 empty] | Технологические трубопроводы
|  |  | Накладные расходы 90% ФОТ (от 124,43) | З/пМех 10: 111.99
|  |  | Сметная прибыль 46% ФОТ (от 124,43) | З/пМех 10: 57.24
234 | Материал заказчика | 30с41нж Ду80 Ру16 с КОФ |  | 4: компл.; 5: 1; З/пМех 14: 0; З/пМех 15: 0; З/пМех 16: 0; З/пМех 17: 0 |  |  |  |  | 30с41нж Ду80 Ру16 с КОФ
| Материалы | [22 empty] | Материалы
Контроль сварных швов /уточнить по факту/ | [20 empty] | Контроль сварных швов /уточнить по факту/
235 | ТЕРм39-02-012-03 | Рентгенографический контроль трубопровода через две стенки, диаметр трубопровода: 114 мм, толщина стенки до 5 мм |  | 1 снимок | 2 | 37.37 | 23.82 | 2.73 |  | 74.74 | 47.64 | 5.46 |  | 1.4586 | 2.92 | 0 | 0 |  |  |  |  | Рентгенографический контроль трубопровода через две стенки, диаметр трубопровода: 114 мм, толщина стенки до 5 мм
|  | Объем=1*2 | [24 empty] | Объем=1*2
| ОП п.1.39.2, Прил.39.1 п.30 | При радиационных методах контроля: при просвечивании через две стенки стыков трубопроводов на эллипс ОЗП=1,2; ЭМ=1,2 к расх.; ЗПМ=1,2; ТЗ=1,2; ТЗМ=1,2 | [20 empty] | При радиационных методах контроля: при просвечивании через две стенки стыков трубопроводов на эллипс ОЗП=1,2; ЭМ=1,2 к расх.; ЗПМ=1,2; ТЗ=1,2; ТЗМ=1,2
| ОП п.1.39.2, Прил.39.1 п.29 | При радиационных методах контроля: при просвечивании импульсными переносными аппаратами типа «Мира-2» ОЗП=1,3; ЭМ=1,3 к расх.; ЗПМ=1,3; ТЗ=1,3; ТЗМ=1,3 | [20 empty] | При радиационных методах контроля: при просвечивании импульсными переносными аппаратами типа «Мира-2» ОЗП=1,3; ЭМ=1,3 к расх.; ЗПМ=1,3; ТЗ=1,3; ТЗМ=1,3
| ОП п.1.39.2, Прил.39.1 п.23 | При радиационных методах контроля: при получении с одной экспозиции двух снимков ОЗП=0,85; ЭМ=0,85 к расх.; ЗПМ=0,85; ТЗ=0,85; ТЗМ=0,85 | [20 empty] | При радиационных методах контроля: при получении с одной экспозиции двух снимков ОЗП=0,85; ЭМ=0,85 к расх.; ЗПМ=0,85; ТЗ=0,85; ТЗМ=0,85
| Контроль монтажных сварных соединений | [22 empty] | Контроль монтажных сварных соединений
|  |  | Накладные расходы 89% ФОТ (от 54,79) | З/пМех 10: 48.76
|  |  | Сметная прибыль 45% ФОТ (от 54,79) | З/пМех 10: 24.66
236 | ТЕР13-03-002-02 | Огрунтовка металлических поверхностей за один раз: грунтовкой ФЛ-03К |  | 100 м2 окрашиваемой поверхности | 0.002 | 402.05 | 82.19 | 10.96 | 0.15 | 0.8 | 0.16 | 0.02 |  | 6.1065 | 0.01 | 0.0125 | 0 |  |  |  |  | Огрунтовка металлических поверхностей за один раз: грунтовкой ФЛ-03К
|  | Объем=0,2 / 100 | [24 empty] | Объем=0,2 / 100
| Приказ от 04.09.2019 № 519/пр п.6.7.1 | При ремонтно-строительных работах и работах по реконструкции объектов капитального строительства (аналогичных технологическим процессам в новом строительстве, в том числе по возведению новых конструктивных элементов) ОЗП=1,15; ЭМ=1,25 к расх.; ЗПМ=1,25; ТЗ=1,15; ТЗМ=1,25 | [20 empty] | При ремонтно-строительных работах и работах по реконструкции объектов капитального строительства (аналогичных технологическим процессам в новом строительстве, в том числе по возведению новых конструктивных элементов) ОЗП=1,15; ЭМ=1,25 к расх.; ЗПМ=1,25; ТЗ=1,15; ТЗМ=1,25
| Защита строительных конструкций и оборудования от коррозии | [22 empty] | Защита строительных конструкций и оборудования от коррозии
|  |  | Накладные расходы 94% ФОТ (от 0,18) | З/пМех 10: 0.17
|  |  | Сметная прибыль 43% = 51%*0.85 ФОТ (от 0,18) | З/пМех 10: 0.08
237 | ТЕР13-03-004-06 | Окраска металлических огрунтованных поверхностей: эмалью ХВ-124 |  | 100 м2 окрашиваемой поверхности | 0.002 | 1239.45 | 65.16 | 16.85 | 0.3 | 2.47 | 0.13 | 0.03 |  | 5.681 | 0.01 | 0.025 | 0 |  |  |  |  | Окраска металлических огрунтованных поверхностей: эмалью ХВ-124
|  | Объем=0,2 / 100 | [24 empty] | Объем=0,2 / 100
|  | за 2 раза ПЗ=2 (ОЗП=2; ЭМ=2 к расх.; ЗПМ=2; МАТ=2 к расх.; ТЗ=2; ТЗМ=2) | [20 empty] | за 2 раза ПЗ=2 (ОЗП=2; ЭМ=2 к расх.; ЗПМ=2; МАТ=2 к расх.; ТЗ=2; ТЗМ=2)
| Приказ от 04.09.2019 № 519/пр п.6.7.1 | При ремонтно-строительных работах и работах по реконструкции объектов капитального строительства (аналогичных технологическим процессам в новом строительстве, в том числе по возведению новых конструктивных элементов) ОЗП=1,15; ЭМ=1,25 к расх.; ЗПМ=1,25; ТЗ=1,15; ТЗМ=1,25 | [20 empty] | При ремонтно-строительных работах и работах по реконструкции объектов капитального строительства (аналогичных технологическим процессам в новом строительстве, в том числе по возведению новых конструктивных элементов) ОЗП=1,15; ЭМ=1,25 к расх.; ЗПМ=1,25; ТЗ=1,15; ТЗМ=1,25
| Защита строительных конструкций и оборудования от коррозии | [22 empty] | Защита строительных конструкций и оборудования от коррозии
|  |  | Накладные расходы 94% ФОТ (от 0,15) | З/пМех 10: 0.14
|  |  | Сметная прибыль 43% = 51%*0.85 ФОТ (от 0,15) | З/пМех 10: 0.06
Итого прямые затраты по разделу в базисных ценах |  |  |  | З/пМех 10: 14045.77; Осн.З/п 11: 4860.29; Эк.Маш 12: 8365.43; З/пМех 13: 751.62; З/пМех 15: 385.67; З/пМех 17: 48.69 | [12 empty] | Итого прямые затраты по разделу в базисных ценах
Итого прямые затраты по разделу с учетом коэффициентов к итогам |  |  |  | З/пМех 10: 16029.63; Осн.З/п 11: 5589.34; Эк.Маш 12: 9620.24; З/пМех 13: 864.37; З/пМех 15: 443.52; З/пМех 17: 55.99 | [12 empty] | Итого прямые затраты по разделу с учетом коэффициентов к итогам
В том числе, справочно: | [30 empty] | В том числе, справочно:
Стесненные условия ОЗП=15%; ЭМ=15%; ЗПМ=15%; ТЗ=15%; ТЗМ=15% (Поз. 187-188, 204-205, 236-237, 162-163, 165-166, 168-169, 171-172, 174-176, 179-181, 183-185, 190-192, 195-197, 199-201, 206, 208-210, 227-229, 231-233, 189, 203, 235) |  |  |  | З/пМех 10: 1983.86; Осн.З/п 11: 729.04; Эк.Маш 12: 1254.81; З/пМех 13: 112.74; З/пМех 15: 57.8505; З/пМех 17: 7.3035 | [13 empty] | Стесненные условия ОЗП=15%; ЭМ=15%; ЗПМ=15%; ТЗ=15%; ТЗМ=15% (Поз. 187-188, 204-205, 236-237, 162-163, 165-166, 168-169, 171-172, 174-176, 179-181, 183-185, 190-192, 195-197, 199-201, 206, 208-210, 227-229, 231-233, 189, 203, 235)
Накладные расходы |  |  |  | З/пМех 10: 5809.49 | [12 empty] | Накладные расходы
Сметная прибыль |  |  |  | З/пМех 10: 2966.42 | [12 empty] | Сметная прибыль
Итого по разделу 2 Отделение №2 |  |  |  | З/пМех 10: 24805.54; З/пМех 15: 443.52; З/пМех 17: 55.99 | [12 empty] | Итого по разделу 2 Отделение №2
Итого прямые затраты по смете в базисных ценах |  |  |  | З/пМех 10: 67012.48; Осн.З/п 11: 25463.64; Эк.Маш 12: 33701.99; З/пМех 13: 2665.18; З/пМех 15: 2017.02; З/пМех 17: 163.66 | [14 empty] | Итого прямые затраты по смете в базисных ценах
Итого прямые затраты по смете с учетом коэффициентов к итогам |  |  |  | З/пМех 10: 75887.31; Осн.З/п 11: 29283.18; Эк.Маш 12: 38757.28; З/пМех 13: 3064.95; З/пМех 15: 2319.59; З/пМех 17: 188.21 | [14 empty] | Итого прямые затраты по смете с учетом коэффициентов к итогам
В том числе, справочно: | [32 empty] | В том числе, справочно:
Стесненные условия ОЗП=15%; ЭМ=15%; ЗПМ=15%; ТЗ=15%; ТЗМ=15% (Поз. 47, 140, 63, 139, 51, 64, 143, 52-53, 62, 76-77, 85-86, 96-97, 105-108, 112, 130-133, 137, 187-188, 204-205, 236-237, 54, 87, 55, 88, 56, 89, 110, 135, 1-2, 4-5, 7-8, 41-43, 57-59, 66-68, 71-72, 75, 78-80, 84, 90-92, 99-101, 115-117, 120, 123-125, 128, 142, 144-152, 156, 158, 160, 162-163, 165-166, 168-169, 171-172, 174-176, 179-181, 183-185, 190-192, 195-197, 199-201, 206, 208-210, 227-229, 231-233, 61, 95, 153-155, 235, 98, 104, 114, 129, 189, 203) |  |  |  | З/пМех 10: 8874.83; Осн.З/п 11: 3819.55; Эк.Маш 12: 5055.3; З/пМех 13: 399.78; З/пМех 15: 302.553; З/пМех 17: 24.549 | [15 empty] | Стесненные условия ОЗП=15%; ЭМ=15%; ЗПМ=15%; ТЗ=15%; ТЗМ=15% (Поз. 47, 140, 63, 139, 51, 64, 143, 52-53, 62, 76-77, 85-86, 96-97, 105-108, 112, 130-133, 137, 187-188, 204-205, 236-237, 54, 87, 55, 88, 56, 89, 110, 135, 1-2, 4-5, 7-8, 41-43, 57-59, 66-68, 71-72, 75, 78-80, 84, 90-92, 99-101, 115-117, 120, 123-125, 128, 142, 144-152, 156, 158, 160, 162-163, 165-166, 168-169, 171-172, 174-176, 179-181, 183-185, 190-192, 195-197, 199-201, 206, 208-210, 227-229, 231-233, 61, 95, 153-155, 235, 98, 104, 114, 129, 189, 203)
Накладные расходы |  |  |  | З/пМех 10: 28961.14 | [14 empty] | Накладные расходы
В том числе, справочно: | [32 empty] | В том числе, справочно:
73% ФОТ (от 1459,63) (Поз. 47, 140) |  |  |  | З/пМех 10: 1065.53 | [15 empty] | 73% ФОТ (от 1459,63) (Поз. 47, 140)
89% ФОТ (от 679,72) (Поз. 56, 89, 61, 95, 153-155, 235, 98, 104, 114, 129, 189, 203) |  |  |  | З/пМех 10: 604.95 | [15 empty] | 89% ФОТ (от 679,72) (Поз. 56, 89, 61, 95, 153-155, 235, 98, 104, 114, 129, 189, 203)
90% ФОТ (от 27927,75) (Поз. 1-2, 4-5, 7-8, 41-43, 57-59, 66-68, 71-72, 75, 78-80, 84, 90-92, 99-101, 115-117, 120, 123-125, 128, 142, 144-152, 156, 158, 160, 162-163, 165-166, 168-169, 171-172, 174-176, 179-181, 183-185, 190-192, 195-197, 199-201, 206, 208-210, 227-229, 231-233) |  |  |  | З/пМех 10: 25134.98 | [15 empty] | 90% ФОТ (от 27927,75) (Поз. 1-2, 4-5, 7-8, 41-43, 57-59, 66-68, 71-72, 75, 78-80, 84, 90-92, 99-101, 115-117, 120, 123-125, 128, 142, 144-152, 156, 158, 160, 162-163, 165-166, 168-169, 171-172, 174-176, 179-181, 183-185, 190-192, 195-197, 199-201, 206, 208-210, 227-229, 231-233)
93% ФОТ (от 1562,63) (Поз. 63, 139, 51, 64, 143) |  |  |  | З/пМех 10: 1453.24 | [15 empty] | 93% ФОТ (от 1562,63) (Поз. 63, 139, 51, 64, 143)
94% ФОТ (от 337,36) (Поз. 52-53, 62, 76-77, 85-86, 96-97, 105-108, 112, 130-133, 137, 187-188, 204-205, 236-237) |  |  |  | З/пМех 10: 317.12 | [15 empty] | 94% ФОТ (от 337,36) (Поз. 52-53, 62, 76-77, 85-86, 96-97, 105-108, 112, 130-133, 137, 187-188, 204-205, 236-237)
97% ФОТ (от 259,67) (Поз. 55, 88) |  |  |  | З/пМех 10: 251.88 | [15 empty] | 97% ФОТ (от 259,67) (Поз. 55, 88)
109% ФОТ (от 6,92) (Поз. 110, 135) |  |  |  | З/пМех 10: 7.54 | [15 empty] | 109% ФОТ (от 6,92) (Поз. 110, 135)
110% ФОТ (от 114,45) (Поз. 54, 87) |  |  |  | З/пМех 10: 125.9 | [15 empty] | 110% ФОТ (от 114,45) (Поз. 54, 87)
Сметная прибыль |  |  |  | З/пМех 10: 14877.77 | [14 empty] | Сметная прибыль
В том числе, справочно: | [32 empty] | В том числе, справочно:
34% ФОТ (от 1459,63) (Поз. 47, 140) |  |  |  | З/пМех 10: 496.27 | [15 empty] | 34% ФОТ (от 1459,63) (Поз. 47, 140)
44% ФОТ (от 157,15) (Поз. 56, 89, 98, 104, 114, 129, 189, 203) |  |  |  | З/пМех 10: 69.15 | [15 empty] | 44% ФОТ (от 157,15) (Поз. 56, 89, 98, 104, 114, 129, 189, 203)
45% ФОТ (от 522,57) (Поз. 61, 95, 153-155, 235) |  |  |  | З/пМех 10: 235.16 | [15 empty] | 45% ФОТ (от 522,57) (Поз. 61, 95, 153-155, 235)
46% ФОТ (от 27927,75) (Поз. 1-2, 4-5, 7-8, 41-43, 57-59, 66-68, 71-72, 75, 78-80, 84, 90-92, 99-101, 115-117, 120, 123-125, 128, 142, 144-152, 156, 158, 160, 162-163, 165-166, 168-169, 171-172, 174-176, 179-181, 183-185, 190-192, 195-197, 199-201, 206, 208-210, 227-229, 231-233) |  |  |  | З/пМех 10: 12846.77 | [15 empty] | 46% ФОТ (от 27927,75) (Поз. 1-2, 4-5, 7-8, 41-43, 57-59, 66-68, 71-72, 75, 78-80, 84, 90-92, 99-101, 115-117, 120, 123-125, 128, 142, 144-152, 156, 158, 160, 162-163, 165-166, 168-169, 171-172, 174-176, 179-181, 183-185, 190-192, 195-197, 199-201, 206, 208-210, 227-229, 231-233)
43% = 51%*0.85 ФОТ (от 337,36) (Поз. 52-53, 62, 76-77, 85-86, 96-97, 105-108, 112, 130-133, 137, 187-188, 204-205, 236-237) |  |  |  | З/пМех 10: 145.06 | [15 empty] | 43% = 51%*0.85 ФОТ (от 337,36) (Поз. 52-53, 62, 76-77, 85-86, 96-97, 105-108, 112, 130-133, 137, 187-188, 204-205, 236-237)
55% ФОТ (от 259,67) (Поз. 55, 88) |  |  |  | З/пМех 10: 142.82 | [15 empty] | 55% ФОТ (от 259,67) (Поз. 55, 88)
48% = 57%*0.85 ФОТ (от 6,92) (Поз. 110, 135) |  |  |  | З/пМех 10: 3.32 | [15 empty] | 48% = 57%*0.85 ФОТ (от 6,92) (Поз. 110, 135)
62% ФОТ (от 483,24) (Поз. 63, 139) |  |  |  | З/пМех 10: 299.61 | [15 empty] | 62% ФОТ (от 483,24) (Поз. 63, 139)
53% = 62%*0.85 ФОТ (от 1079,39) (Поз. 51, 64, 143) |  |  |  | З/пМех 10: 572.08 | [15 empty] | 53% = 62%*0.85 ФОТ (от 1079,39) (Поз. 51, 64, 143)
59% = 69%*0.85 ФОТ (от 114,45) (Поз. 54, 87) |  |  |  | З/пМех 10: 67.53 | [15 empty] | 59% = 69%*0.85 ФОТ (от 114,45) (Поз. 54, 87)
Итоги по смете: | [31 empty] | Итоги по смете:
Итого Строительные работы |  |  |  | З/пМех 10: 12803.24; З/пМех 15: 319.87; З/пМех 17: 1.72 | [15 empty] | Итого Строительные работы
Итого Монтажные работы |  |  |  | З/пМех 10: 106922.98; З/пМех 15: 1999.72; З/пМех 17: 186.49 | [15 empty] | Итого Монтажные работы
Итого |  |  |  | З/пМех 10: 119726.22; З/пМех 15: 2319.59; З/пМех 17: 188.21 | [15 empty] | Итого
В том числе: | [32 empty] | В том числе:
Материалы |  |  |  | З/пМех 10: 7846.85 | [15 empty] | Материалы
Машины и механизмы |  |  |  | З/пМех 10: 38757.28 | [15 empty] | Машины и механизмы
ФОТ |  |  |  | З/пМех 10: 32348.13 | [15 empty] | ФОТ
Накладные расходы |  |  |  | З/пМех 10: 28961.14 | [15 empty] | Накладные расходы
Сметная прибыль |  |  |  | З/пМех 10: 14877.77 | [15 empty] | Сметная прибыль
ВСЕГО по смете |  |  |  | З/пМех 10: 119726.22; З/пМех 15: 2319.59; З/пМех 17: 188.21 | [16 empty] | ВСЕГО по смете
Составил: ____________________________ Чибдаева Н.Л.
[должность, подпись (инициалы, фамилия)]

## Выписка из сметы № 46-13-23 (2
РАСЧЕТ ПОТРЕБНОСТИ В МАТЕРИАЛАХ к выписке из 46-13-23
Стройка
Объект
| Смета № 46-13-23 | Выписка из сметы № 46-13-23 ОКР-2024. Ремонт трубопроводов цеха (не выпускали 09.04.2024г.) |  |  |  | Выписка из сметы № 46-13-23 ОКР-2024. Ремонт трубопроводов цеха (не выпускали 09.04.2024г.)
№ п/п | Код ресурса | Наименование ресурса | Ед. изм. | Кол.
1 | 2 | 3 | 4 | 5
Ресурсы подрядчика | [6 empty] | Ресурсы подрядчика
Трудозатраты | [7 empty] | Трудозатраты
1 | 1 | Затраты труда рабочих | чел.-ч | 122.17 | 1
2 | 1-2-0 | Затраты труда рабочих (ср 2) | чел.-ч | 7.14 | 1
3 | 1-2-7 | Затраты труда рабочих (ср 2,7) | чел.час | 5.88 | 1
4 | 1-3-1 | Затраты труда рабочих (ср 3,1) | чел.-ч | 9.12 | 1
5 | 1-3-4 | Затраты труда рабочих (ср 3,4) | чел.-ч | 27.45 | 1
6 | 1-3-5 | Затраты труда рабочих (ср 3,5) | чел.-ч | 138.57 | 1
7 | 1-3-6 | Затраты труда рабочих (ср 3,6) | чел.-ч | 235.41 | 1
8 | 1-3-8 | Затраты труда рабочих (ср 3,8) | чел.час | 0.5 | 1
9 | 1-4-0 | Затраты труда рабочих (ср 4) | чел.-ч | 429.28 | 1
10 | 1-4-1 | Затраты труда рабочих (ср 4,1) | чел.-ч | 18.3 | 1
11 | 1-4-4 | Затраты труда рабочих (ср 4,4) | чел.час | 4.82 | 1
12 | 1-4-6 | Затраты труда рабочих (ср 4,6) | чел.-ч | 131.17 | 1
13 | 1-4-7 | Затраты труда рабочих (ср 4,7) | чел.-ч | 831.04 | 1
14 | 1-4-8 | Затраты труда рабочих (ср 4,8) | чел.-ч | 28.33 | 1
15 | 1-6-0 | Затраты труда рабочих (ср 6) | чел.-ч | 27.84 | 1
16 | 2 | Затраты труда машинистов | чел.-ч | 163.66 | 1
Машины и механизмы | [7 empty] | Машины и механизмы
17 | 021102 | Краны на автомобильном ходу при работе на монтаже технологического оборудования 10 т | маш.час | 123.87 | 1
18 | 021141 | Краны на автомобильном ходу при работе на других видах строительства 10 т | маш.час | 0.17 | 1
19 | 021201 | Краны на гусеничном ходу при работе на монтаже технологического оборудования до 16 т | маш.час | 0.29 | 1
20 | 030101 | Автопогрузчики 5 т | маш.час | 0.09 | 1
21 | 030401 | Лебедки электрические тяговым усилием до 5,79 кН (0,59 т) | маш.час | 0.09 | 1
22 | 030404 | Лебедки электрические тяговым усилием до 31,39 кН (3,2 т) | маш.час | 7.88 | 1
23 | 040502 | Установки для сварки ручной дуговой (постоянного тока) | маш.час | 276.45 | 1
24 | 040504 | Аппарат для газовой сварки и резки | маш.час | 20.02 | 1
25 | 041000 | Преобразователи сварочные с номинальным сварочным током 315-500 А | маш.час | 29.54 | 1
26 | 041400 | Электрические печи для сушки сварочных материалов с регулированием температуры в пределах от 80 °С до 500 °С | маш.час | 1.86 | 1
27 | 041601 | Аппараты рентгеновские для просвечивания металла толщиной до 30 мм | маш.час | 10.24 | 1
28 | 110901 | Растворосмесители передвижные 65 л | маш.час | 0.02 | 1
29 | 110901 | Растворосмесители передвижные: 65 л | маш.час | 0.02 | 1
30 | 150102 | Агрегаты наполнительно-опрессовочные: до 300 м3/ч | маш.час | 31.64 | 1
31 | 330206 | Дрели электрические | маш.час | 1.28 | 1
32 | 330301 | Машины шлифовальные электрические | маш.час | 0.95 | 1
33 | 330301 | Машины шлифовальные: электрические | маш.час | 2.46 | 1
34 | 330400 | Машины электрозачистные | маш.час | 212.91 | 1
35 | 332101 | Установки для изготовления бандажей, диафрагм, пряжек | маш.час | 0.71 | 1
36 | 332103 | Установки для заготовки защитных покрытий тепловой изоляции | маш.час | 1.6 | 1
37 | 340101 | Агрегаты окрасочные высокого давления для окраски поверхностей конструкций мощностью 1 кВт | маш.час | 0.04 | 1
38 | 340101 | Агрегаты окрасочные высокого давления для окраски поверхностей конструкций мощностью: 1 кВт | маш.час | 4.57 | 1
39 | 350481 | Пресс-ножницы комбинированные | маш.час | 0.73 | 1
40 | 400001 | Автомобили бортовые, грузоподъемность до 5 т | маш.час | 2.42 | 1
41 | 400002 | Автомобили бортовые, грузоподъемность до 8 т | маш.час | 0.43 | 1
42 | 400003 | Автомобили бортовые, грузоподъемность до 10 т | маш.час | 5.59 | 1
43 | 400101 | Тягачи седельные, грузоподъемность 12 т | маш.час | 0.6 | 1
44 | 400111 | Полуприцепы общего назначения, грузоподъемность 12 т | маш.час | 0.6 | 1
Материалы | [7 empty] | Материалы
45 | 101-0309 | Канаты пеньковые пропитанные | т | 0.0001 | 1
46 | 101-0324 | Кислород технический: газообразный | м3 | 33.1547 | 1
47 | 101-1019 | Швеллеры № 40 из стали марки: Ст0 | т | 0.0018 | 1
48 | 101-1515 | Электроды диаметром: 4 мм Э46 | т | 0.0125 | 1
49 | 101-1521 | Электроды диаметром: 5 мм Э42 | т | 0.0184 | 1
50 | 101-1688 | Электроды диаметром: 4 мм Э50 | кг | 138.298 | 1
51 | 101-1714 | Болты с гайками и шайбами строительные | т | 0.0044 | 1
52 | 101-1994 | Краски маркировочные МКЭ-4 | кг | 0.0586 | 1
53 | 101-2111 | Проволока сварочная диаметром 2 мм: СВ08Г2С | кг | 18.71 | 1
54 | 101-2211 | Пленка радиографическая: РТ-5 | м2 | 0.2952 | 1
55 | 101-2278 | Пропан-бутан, смесь техническая | кг | 5.7718 | 1
56 | 101-2467 | Растворитель марки: Р-4 | т | 0.0221 | 1
57 | 101-2594 | Детали деревянные лесов из пиломатериалов хвойных пород | м3 | 0.0012 | 1
58 | 101-3271 | Фотопроявитель | л | 0.2942 | 1
59 | 101-3272 | Фотофиксаж | л | 0.2942 | 1
60 | 101-8001 | Кислота уксусная | кг | 0.0088 | 1
61 | 102-0023 | Бруски обрезные хвойных пород длиной: 4-6,5 м, шириной 75-150 мм, толщиной 40-75 мм, I сорта | м3 | 0.0008 | 1
62 | 113-0021 | Грунтовка: ГФ-021 красно-коричневая | т | 0.0003 | 1
63 | 113-0026 | Грунтовка: ФЛ-03К коричневая | т | 0.0153 | 1
64 | 113-0077 | Ксилол нефтяной марки А | т | 0.0025 | 1
65 | 113-0226 | Эмаль ХВ-124 голубая | т | 0.0513 | 1
66 | 203-0514 | Щиты: настила | м2 | 0.252 | 1
67 | 411-0002 | Вода водопроводная | м3 | 171.0045 | 1
68 | 508-0097 | Канат двойной свивки типа ТК, конструкции 6х19(1+6+12)+1 о.с., оцинкованный из проволок марки В, маркировочная группа: 1770 н/мм2, диаметром 5,5 мм | 10 м | 0.0166 | 1
69 | 999-0005 | Масса | кг | 7643.93 | 1
70 | 999-9950 | Вспомогательные ненормируемые материальные ресурсы (2% от оплаты труда рабочих) | руб. | 387.4352 | 1
71 | Материал заказчика | 30с41нж Ду150 Ру16 | шт | 3 | 1
72 | Материал заказчика | 30с41нж Ду200 Ру16 | шт | 10 | 1
73 | Материал заказчика | 30с41нж Ду350 Ру16 | шт | 1 | 1
74 | Материал заказчика | 30ч6брнж Ду300 Ру10 | шт | 1 | 1
75 | Материал заказчика | Опора 530-КП-А11 | шт | 1 | 1
76 | Материал заказчика | Отвод 90гр. 159х6 Ст20 | шт | 4 | 1
77 | Материал заказчика | Отвод 90гр. 219х7 Ст20 | шт | 10 | 1
78 | Материал заказчика | Отвод 90гр. 530х7 Ст20 | шт | 6 | 1
79 | Материал заказчика | Отвод 90гр. 89х5 Ст20 | шт | 2 | 1
80 | Материал заказчика | Переход 325х8-219х7 - Ст20 | шт | 1 | 1
81 | Материал заказчика | Фланец 1-150-16 Ст20 | шт | 2 | 1
82 | Материал заказчика | Фланец 1-150-16-01-1-В-Ст20 | шт | 1 | 1
83 | Материал заказчика | Фланец 300-10-01-1-В-Ст20 | шт | 1 | 1
84 | Материал заказчика | Фланцы 2-150-16 12Х18Н10Т | шт | 1 | 1
85 | Материал заказчика | Фланцы 2-200-16 12Х18Н10Т | шт | 9 | 1
86 | Материал заказчика | Фланцы 2-300-16 12Х18Н10Т | шт | 8 | 1
87 | Материал заказчика | Уголок 75х75х6 Ст20 | т | 0.028442 | 1
88 | Материал заказчика | Швеллер 20 Ст20 | т | 0.018989 | 1
89 | Материал заказчика | 30с41нж Ду50 Ру16 с КОФ | компл. | 3 | 1
90 | Материал заказчика | 30с41нж Ду80 Ру16 с КОФ | компл. | 1 | 1
91 | Материал заказчика | Труба 159х6 Ст20 | м.п. | 17.922 | 1
92 | Материал заказчика | Труба 219х7 Ст20 | м.п. | 83.43 | 1
93 | Материал заказчика | Труба 273х8 Ст20 /для гильзы/ | м.п. | 0.5 | 1
94 | Материал заказчика | Труба 325х8 Ст20 | м.п. | 3 | 1
95 | Материал заказчика | Труба 325х8 Ст20 /для опоры/ | м.п. | 10 | 1
96 | Материал заказчика | Труба 530х7 Ст20 | м.п. | 25.75 | 1
97 | Материал заказчика | Труба 57х4 Ст20 | м.п. | 0.618 | 1
98 | Материал заказчика | Труба 630х7 Ст20 | м.п. | 9.27 | 1
99 | Материал заказчика | Труба 89х5 Ст20 | м.п. | 12.875 | 1
100 | прайс-лист ООО "Уралхимпокрытие" от 01.04.2022г. | Мастика "Вента" (РАСХОД ДЛЯ РЕМОНТА 9,1кг на 1м2) Стоимость руб. за 1м2 - 120,10/1,20/7,67=13,05 руб. | кг | 18.2 | 1
101 | прайс-лист ООО "Уралхимпокрытие" от 01.04.2022г. | Светоотражающая мастика "Защита" (РАСХОД ДЛЯ ПРОМЫШЛЕННЫХ ОБЪЕКТОВ 0,6кг на 1 м2) Стоимость за 1кг - 184,80/1,20/7,67=20,08руб. | кг | 1.2 | 1
102 | прайс-лист ООО "Уралхимпокрытие" от 01.04.2022г. | Стеклоткань (РАСХОД ДЛЯ РЕМОНТА 1,15м2 на 1м2) Стоимость руб. за 1м2 - 82,20/1,20/7,67=8,93 руб. | м2 | 4.6 | 1
Составил:__________________________________Чибдаева Н.Л.
[должность, подпись (инициалы, фамилия)]